## COPILADO
OE.1 | OBRAS PROVISIONALES, TRABAJOS PRELIMINARES, SEGURIDAD Y SALUD. |  | 17971068.9883
OE.1.1 | OBRAS PROVISIONALES Y TRABAJOS PRELIMINARES |  | 12983401.9938
OE.1.1.1 | CONSTRUCCIONES PROVISIONALES |  | 5564662.1706
OE.1.1.1.1 | Oficinas | 1018 | 160202.66
OE.1.1.1.2 | Almacenes | 4368.09 | 478043.7696
OE.1.1.1.3 | Casetas de guardianÍa | 92.53 | 13679.6352
OE.1.1.1.5 | Vestuarios | 1420 | 185807
OE.1.1.1.6 | Servicios higienicos | 114 | 32149.14
OE.1.1.1.7 | Cercos Provisional de calamina | 1364.58 | 72854.9262
OE.1.1.1.8 | Cartel de identificación de Obra de 4.80m x 3.60 m | 2 | 5034.3
OE.1.1.1.9 | Suministro e instalacion de equipo para transporte vertical de materiales | 0 | 0
OE.1.1.1.10 | Traslado de material en desuso de Belempampa a Coripata y Antonio Lorena (D=750m) | 110000 | 14300
OE.1.1.1.11 | Traslado de materiales de Belempampa a almacén Huancaro (D=1800m) | 2026138.64 | 607841.592
OE.1.1.1.12 | Desmontaje y traslado de módulos prefabricados | 7 | 12067.09
OE.1.1.1.13 | Reubicación manual de material en obra D=300 m-Kilogramos | 1845384.95 | 1365584.863
OE.1.1.1.14 | Reubicación de material en obra manual D=300 m-metros cúbicos | 2060.5 | 137435.35
OE.1.1.1.15 | Traslado de material con maquinaria de almacén Huancaro a Belempampa- en Kilogramos (D=1800m) | 1583095.53 | 269126.2401
OE.1.1.1.16 | Traslado de material con maquinaria de almacén Huancaro a Belempampa-15M3 por viaje (D=1800m) | 565 | 385239.6
OE.1.1.1.17 | Reposición y mantenimiento de áreas colindantes | 0 | 0
OE.1.1.1.18 | Orden y limpieza permanente en obra | 18 | 241601.4
OE.1.1.1.19 | Desmontaje de oficinas y almacenes | 4365.65 | 238975.681
OE.1.1.1.20 | Almacén de estructura metálica | 890 | 432548.9
OE.1.1.1.21 | Embalado de materiales de almacén para traslado | 420197.83 | 142867.2622
OE.1.1.1.22 | Habilitación y nivelación de accesos para maquinaria | 5886.88 | 249309.368
OE.1.1.1.23 | Habilitación de escantillón y soportes para malla de acero | 16852.09 | 70104.6944
OE.1.1.1.24 | Vaciado de falso piso en ambientes provisionales (almacén, vestuarios, ss.hh y otros) | 476.48 | 23423.7568
OE.1.1.1.25 | Habilitación y colocación de mobiliario de 1.20x0.8m | 192 | 73543.68
OE.1.1.1.26 | Mantenimiento de andamios y estructuras metálicas | 88 | 21380.48
OE.1.1.1.27 | PUERTAS PROVISIONALES |  | 9234.8137
OE.1.1.1.27.1 | Instalación de puerta provisional metálica | 55.99 | 4626.4537
OE.1.1.1.27.2 | Instalación de puerta provisional de madera para almacén Huancaro | 102 | 4608.36
OE.1.1.1.28 | HABILITACION DE MOVILIARIOS PARA OBRA |  | 110350.41
OE.1.1.1.28.1 | Habilitación de mobiliario estante L=1.20m x 1.80m | 143 | 39232.05
OE.1.1.1.28.2 | Habilitación de pizarra acrílica para obra de 1.20m x 2.40m | 43 | 14040.36
OE.1.1.1.28.3 | Habilitado de estantes para almacén de 2.50m x 0.90m con rollizo | 126 | 57078
OE.1.1.1.29 | CONSTRUCCIONES METALICAS |  | 198552.9797
OE.1.1.1.29.1 | Habilitado y colocado de escalera metálica provisional | 15601.45 | 124343.5565
OE.1.1.1.29.2 | Vestuario de estructura metálica | 100 | 10955
OE.1.1.1.29.3 | Habilitado y colocado de puente metálico | 7320.18 | 52412.4888
OE.1.1.1.29.4 | Habilitado de soporte de cámaras de vigilancia móvil | 20 | 4026.4
OE.1.1.1.29.5 | Habilitación de escuadra metálica para soporte en voladizo | 557.28 | 6815.5344
OE.1.1.1.30 | CONSTRUCCIONES PROVISIONALES EN OBRA |  | 13402.5787
OE.1.1.1.30.1 | Habilitacion e instalacion de esquineros protectores tipo L | 434 | 9825.76
OE.1.1.1.30.2 | Cobertura de protección provisional en azotea | 74.97 | 3576.8187
OE.1.1.2 | INSTALACIONES PROVISIONALES |  | 393811.94
OE.1.1.2.1 | AGUA PARA LA CONSTRUCCIÓN |  | 96214.13
OE.1.1.2.1.1 | Almacenamiento y distribución | 1 | 7199.99
OE.1.1.2.1.2 | Restauración y mantenimiento de instalaciones sanitarias provisionales | 18 | 89014.14
OE.1.1.2.2 | DESAGÜE PARA LA CONSTRUCCIÓN |  | 7199.99
OE.1.1.2.2.1 | Desagüe para la construcción | 1 | 7199.99
OE.1.1.2.3 | ENERGÍA ELÉCTRICA PROVISIONAL |  | 288343.82
OE.1.1.2.3.3 | Servicio extraordinario de energia electrica | 23 | 104364.8
OE.1.1.2.3.4 | Desmontaje y reubicación de instalaciones eléctricas provisionales | 18 | 57873.78
OE.1.1.2.3.5 | Suministro de artefactos de iluminación nocturna en obra | 1 | 17525.24
OE.1.1.2.3.6 | Adquisición de tablero de control general | 1 | 6660
OE.1.1.2.3.7 | Adquisición de tableros de distribución | 1 | 25520
OE.1.1.2.3.8 | Adquisición de reflectores | 1 | 33600
OE.1.1.2.3.9 | Adquisición de accesorios | 1 | 29000
OE.1.1.2.3.10 | Adquisición de cables | 1 | 13800
OE.1.1.2.4 | INSTALACIÓN TELEFÓNICA Y COMUNICACIÓN PROVISIONAL |  | 2054
OE.1.1.2.4.1 | Conexion e Instalación | 1 | 520
OE.1.1.2.4.2 | Consumo y mantenimiento | 1 | 1534
OE.1.1.3 | TRABAJOS PRELIMINARES |  | 4591190.736
OE.1.1.3.2 | TRABAJOS DE REUBICACION CON MAQUINARIA |  | 887717.4722
OE.1.1.3.2.1 | Reubicación de material en obra con retroexcavadora D=100 m | 10988.38 | 593812.0552
OE.1.1.3.2.2 | Reubicación de material en obra con maquinaria D=100 m | 62000 | 8680
OE.1.1.3.2.3 | Traslado de materiales con camioneta de almacén Huancaro a Belempampa (D=1800m) | 1436 | 159309.84
OE.1.1.3.2.4 | Traslado de material en desuso de almacén Huancaro a IPD (D=3.4 KM) | 35 | 34516.3
OE.1.1.3.2.5 | Reubicación de material en obra con minicargador frontal D=100 m | 575.59 | 42766.337
OE.1.1.3.2.6 | Traslado de material de relleno con camión volquete de 3 m3 de almacén Huancaro a Belempampa (D=1800m) | 339 | 48632.94
OE.1.1.3.3 | TRABAJOS DE REUBICACION DE MATERIALES |  | 3551957.9038
OE.1.1.3.3.1 | Acarreo de materiales manual en obra D>150 m | 18632.34 | 2761685.4348
OE.1.1.3.3.2 | Traslado vertical con winche de material en obra h=16m - Kilogramos | 993299.3 | 109262.923
OE.1.1.3.3.3 | Traslado vertical con winche de material en obra h=16m - metros cúbicos | 1367 | 65533.98
OE.1.1.3.3.4 | Traslado vertical manual de material en obra h=16 m | 3077377.83 | 615475.566
OE.1.1.3.4 | TRABAJOS COMPLEMENTARIOS |  | 151515.36
OE.1.1.3.4.1 | Rotura manual de piedra para reducción de diámetro (12" a <8") para empedrado | 370.5 | 41184.78
OE.1.1.3.4.2 | Armado y desarmado de andamios | 4554 | 97318.98
OE.1.1.3.4.3 | Rehabilitación de construcciones provisionales | 318.4 | 2340.24
OE.1.1.3.4.4 | Reubicación de materiales de almacén | 4 | 10671.36
OE.1.1.4 | ELIMINACIÓN DE OBSTRUCCIONES |  | 1407.36
OE.1.1.4.1 | Tala de Arboles | 12 | 212.64
OE.1.1.4.2 | Eliminación de Raices | 48 | 1194.72
OE.1.1.5 | REMOCIONES |  | 32701.2721
OE.1.1.5.1 | Remoción de Puertas | 152 | 3593.28
OE.1.1.5.2 | Remoción de Ventanas | 162 | 3829.68
OE.1.1.5.3 | Remoción de Aparatos Sanitarios | 38 | 957.98
OE.1.1.5.4 | Remoción de Tijerales de madera | 157 | 7422.96
OE.1.1.5.5 | Remoción de Cobertura | 3269.77 | 15466.0121
OE.1.1.5.6 | Remoción de Estructuras Metálicas | 426 | 1431.36
OE.1.1.6 | DEMOLICIONES |  | 1030685.3068
OE.1.1.6.1 | Demolicion de muros de ladrillo incluye cimentaciones | 1017.36 | 20337.0264
OE.1.1.6.2 | Demolicion de muros de adobe incluye cimentaciones | 202.45 | 12883.918
OE.1.1.6.3 | DEMOLICIONES DE MUROS DE CONTENCION DE PIEDRA INC. CIMENTACIONES | 780 | 135322.2
OE.1.1.6.4 | Demolicion de Pisos y falso pisos - Manual | 1724.2 | 28914.834
OE.1.1.6.5 | Eliminación de Demoliciones | 3710.72 | 352184.4352
OE.1.1.6.6 | Demolición de muros de contención de concreto soterrado | 538.29 | 192761.649
OE.1.1.6.7 | Demolición manual | 268.49 | 209255.7362
OE.1.1.6.8 | Demolición de estructuras de concreto armado (losas, vigas, columnas) | 183.73 | 65793.713
OE.1.1.6.9 | Demolición de estructuras de concreto armado existente | 36.95 | 13231.795
OE.1.1.7 | MOVILIZACIÓN DE CAMPAMENTO, MAQUINARIA Y HERRAMIENTAS |  | 2400
OE.1.1.7.2 | Movilización y desmovilización de equipos | 1 | 2400
OE.1.1.8 | APUNTALAMIENTOS DE CONSTRUCCIONES EXISTENTES |  | 53.06
OE.1.1.8.1 | Apuntalamiento de Construcciones Existentes | 1 | 53.06
OE.1.1.9 | TRAZOS, NIVELES Y REPLANTEO |  | 1181730.741
OE.1.1.9.1 | Trazo, niveles y replanteo preliminar | 6451.57 | 21290.181
OE.1.1.9.2 | Replanteo durante el proceso | 12 | 39138.48
OE.1.1.9.3 | Establecimiento de punto geodésico Orden C con certificación | 2 | 9000
OE.1.1.9.4 | Control, trazo y replanteo en Obra | 18 | 1112302.08
OE.1.1.10 | DESMONTAJE Y MONTAJE |  | 34777.1073
OE.1.1.10.1 | Desmontaje de cerco provisional de calamina | 738.25 | 14632.115
OE.1.1.10.2 | Desmontaje de rampas de acceso | 34 | 1336.2
OE.1.1.10.3 | Reubicación de escaleras metálicas | 5923.97 | 5153.8539
OE.1.1.10.4 | Reubicación de construcciones provisionales de estructuras metálicas | 4318.32 | 3756.9384
OE.1.1.10.5 | Montaje y desmontaje de escuadra metálica | 404 | 9898
OE.1.1.11 | ADQUISICIONES |  | 10640
OE.1.1.11.1 | Adquisición de equipos para el traslado de materiales en almacén | 1 | 10640
OE.1.1.12 | PAGOS |  | 0
OE.1.1.12.1 | Pago de autorización de rotura de vía GRGII-SGGO | 0 | 0
OE.1.1.13 | REHABILITACION DE MAQUINARIAS Y EQUIPOS |  | 96188.4
OE.1.1.13.1 | Rehabilitación de maquinarias menores | 12 | 96188.4
OE.1.1.14 | TRAMITES VARIOS |  | 43153.9
OE.1.1.14.1 | Tramites varios | 1 | 43153.9
OE.1.2 | SEGURIDAD Y SALUD |  | 4613414.5542
OE.1.2.1 | ELABORACIÓN, IMPLEMENTACIÓN Y ADMINISTRACIÓN DEL PLAN DE SEGURIDAD Y SALUD EN EL TRABAJO |  | 3837750.1872
OE.1.2.1.1 | Elaboracion, Implementacion y administracion del Plan de Seguridad y Salud en el Trabajo | 1 | 3000.01
OE.1.2.1.2 | Equipos de Proteccion Individual | 300 | 319155
OE.1.2.1.3 | Equipos de Proteccion Colectiva | 1 | 70980
OE.1.2.1.4 | Señalizacion Temporal de Seguridad | 1 | 1575.38
OE.1.2.1.5 | Capacitacion en Seguridad y Salud | 1 | 983.91
OE.1.2.1.6 | Equipos de protección individual durante obra | 1 | 352036.86
OE.1.2.1.7 | Equipos de Protección Colectiva en obra | 1 | 211766.76
OE.1.2.1.8 | Habilitación de señaléticas en obra | 18 | 123923.7
OE.1.2.1.9 | Examen medico pre-ocupacional | 917 | 89792.64
OE.1.2.1.10 | Plan de Seguridad y Salud en el Trabajo, Elaboración y Ejecución en obra | 1 | 7988.86
OE.1.2.1.11 | Concientización en Seguridad y Salud | 1 | 20654.98
OE.1.2.1.12 | Vigilancia y control de maquinaria en obra | 18 | 588830.4
OE.1.2.1.13 | Habilitación de casetas para puntos de hidratación y lavado de manos | 85 | 29521.35
OE.1.2.1.14 | Implementación de vías peatonales, rampas y accesos | 349.5 | 69068.19
OE.1.2.1.15 | Limpieza permanente en obra | 18 | 720316.8
OE.1.2.1.16 | Desmontaje y montaje de comedor provisional en obra | 100 | 741
OE.1.2.1.17 | Carpas para comedor provisional en obra | 3 | 2606.82
OE.1.2.1.18 | Montaje y Desmontaje de protección perimetral con malla Rashell | 1198.02 | 14807.5272
OE.1.2.1.19 | Adquisición de equipos de protección personal para obra | 1 | 1210000
OE.1.2.1.20 | Implementos de Seguridad Personal | 0 | 0
OE.1.2.1.21 | Adquisicion de Uniformes para Personal Obrero | 0 | 0
OE.1.2.2 | RECURSOS PARA RESPUESTAS ANTE EMERGENCIAS EN SEGURIDAD Y SALUD DURANTE EL TRABAJO |  | 2463.09
OE.1.2.2.1 | Equipos de Primeros Auxilios y de Socorro | 1 | 696.4
OE.1.2.2.2 | Equipos contra incendios | 1 | 1766.69
OE.1.2.3 | SERVICIOS |  | 0
OE.1.2.3.1 | Monitoreos ocupacionales | 0 | 0
OE.1.2.3.2 | Auditorias de seguridad y salud en el trabajo | 0 | 0
OE.1.2.3.3 | Mantenimiento preventivo y recarga de extintor de polvo quimico seco ABC de 6 kg | 0 | 0
OE.1.2.3.4 | Evaluacion medico ocupacional | 0 | 0
OE.1.2.4 | CAPACITACIONES ESPECIFICAS DE SEGURIDAD Y SALUD EN OBRA |  | 7920.5991
OE.1.2.4.1 | CAPACITACIONES DE TRABAJO DE ALTO RIESGO |  | 7920.5991
OE.1.2.4.1.1 | Capacitación-trabajos en altura | 1 | 3021.9
OE.1.2.4.1.2 | Capacitación-uso de herramientas de poder | 0.99819 | 1597.5791
OE.1.2.4.1.3 | Capacitación-trabajos en caliente | 2 | 1157.52
OE.1.2.4.1.4 | Capacitación-trabajos en espacio confinado | 2 | 941.44
OE.1.2.4.1.5 | Capacitación de manipulación de productos químicos | 1 | 578.76
OE.1.2.4.1.6 | Capacitación-primeros auxilios | 1 | 623.4
OE.1.2.5 | CAPACITACIONES TRIMESTRALES GENERALES |  | 73258.56
OE.1.2.5.1 | Capacitaciones trimestrales en seguridad y salud | 4 | 73258.56
OE.1.2.6 | ADQUISICION DE MATERIALES Y EQUIPOS DE CONTROL DE SEGURIDAD |  | 326849.54
OE.1.2.6.1 | Adquisición de extintores contra incendio | 30 | 5850
OE.1.2.6.2 | Adquisición de enmicadora para señalización | 1 | 2000
OE.1.2.6.3 | Adquisición de equipos de comunicación en obra | 1 | 31200
OE.1.2.6.4 | Adquisición de materiales de limpieza e higiene en obra | 1 | 39843.2
OE.1.2.6.5 | Adquisición de insumos para primeros auxilios | 1 | 41196.9
OE.1.2.6.6 | Adquisición de equipos audiovisuales | 1 | 12998
OE.1.2.6.7 | Adquisición de bienes para comedor | 1 | 34080
OE.1.2.6.8 | Adquisición de señaléticas para obra | 1 | 52087.24
OE.1.2.6.9 | Adquisición de agua de meza para hidratación de personal | 1 | 30314.2
OE.1.2.6.10 | Adquisición de casillero de metal - Locker | 1 | 34960
OE.1.2.6.11 | Adquisición de equipos médicos | 0 | 0
OE.1.2.6.12 | Adquisición de insumos de tópico | 0 | 0
OE.1.2.6.13 | Adquisicion de materiales de aseo y limpieza | 0 | 0
OE.1.2.6.14 | Adquisición de megáfonos | 0 | 0
OE.1.2.6.15 | Adquisicion de isumos para sistema anticaidas | 1 | 42320
OE.1.2.6.16 | Adquisicion de equipos de proyeccion y sonido | 0 | 0
OE.1.2.6.17 | Adquisicion de contenedores y bolsas de polietileno | 0 | 0
OE.1.2.6.18 | Adquisicion de insumos para la estacion de emergencia | 0 | 0
OE.1.2.6.19 | Adquisicion de elementos de comunicacion visual y señalizacion | 0 | 0
OE.1.2.6.20 | Aquisicion de implementos de cocina | 0 | 0
OE.1.2.6.21 | Adquisicion de mobiliario metalico para almacenamiento personal | 0 | 0
OE.1.2.6.22 | Adquisicion de agua de mesa descartable | 0 | 0
OE.1.2.7 | SISTEMA DE VIDEO VIGILANCIA OCUPACIONAL EN OBRA |  | 67566.1372
OE.1.2.7.1 | Equipos de video-vigilancia de seguridad ocupacional en obra | 1 | 30000
OE.1.2.7.2 | Adquisición de equipos de video-vigilancia de seguridad ocupacional en obra | 1 | 21030 | hacer aclaracion
OE.1.2.7.3 | Adquisicion de insumos para cableado UTP | 0 | 0
OE.1.2.7.4 | Adquisicion de conectores | 0 | 0
OE.1.2.7.5 | Adquisicion e instalacion de gabinete para protección de equipos de videovigilancia | 0 | 0
OE.1.2.7.6 | Adquisicion e instalacion de NVR 16 canales | 0 | 0
OE.1.2.7.7 | Adquisicion e instalacion de NVR de 32 canales | 0 | 0
OE.1.2.7.8 | Adquisicion de monitor Led de 27" | 0 | 0
OE.1.2.7.9 | Adquisicion de monitor Led de 32" | 0 | 0
OE.1.2.7.10 | Adquisicion e instalacion de punto de acceso inalambrico | 0 | 0
OE.1.2.7.11 | Adquisicion e instalacion de Switch de 16 puertos POE | 0 | 0
OE.1.2.7.12 | Adquisicion e instalacion de UPS | 0 | 0
OE.1.2.7.13 | Adquisicion de Camara Bullet | 0 | 0
OE.1.2.7.14 | Instalacion de Camara Bullet | 5 | 160.35
OE.1.2.7.15 | Instalacion de camara PTZ | 2 | 106.86
OE.1.2.7.16 | Instalacion de cableado UTP | 268 | 857.6
OE.1.2.7.17 | Ponchado de cable | 14 | 224.42
OE.1.2.7.15 | CENTRAL DE CREACION Y ENTRENAMIENTO DE INTELIGENCIA ARTIFICIAL |  | 13284.12
OE.1.2.7.15.1 | Estación de Trabajo | 1 | 10118.36
OE.1.2.7.15.2 | Monitor de Trabajo | 2 | 3165.76
OE.1.2.7.16 | CABINA DE INGRESO Y SALIDA DE PERSONAL |  | 1902.7872
OE.1.2.7.16.1 | Habilitación de cabina para registro de personal de obra | 8.64 | 1902.7872
OE.1.2.8 | TRABAJOS COMPLEMENTARIOS DE SEGURIDAD Y SALUD OCUPACIONAL |  | 297606.4407
OE.1.2.8.1 | Montaje y desmontaje de domo pre-fabricado para comedor | 1 | 1336.08
OE.1.2.8.2 | Habilitado y colocado de barandas de acero de seguridad | 6779 | 13964.74
OE.1.2.8.3 | Instalación de líneas de vida | 17476.23 | 57671.559
OE.1.2.8.4 | Acarreo de agua para lavado de manos | 65240 | 36534.4
OE.1.2.8.5 | Acarreo de agua para consumo del personal | 63720 | 35683.2
OE.1.2.8.6 | Acarreo de materiales para trabajos complementarios de seguridad | 43876.52 | 8775.304
OE.1.2.8.7 | Habilitación de acceso temporal | 2127.39 | 4744.0797
OE.1.2.8.8 | Colocación de arranque para barandas rígidas | 2840 | 19908.4
OE.1.2.8.9 | Instalación y reposición de capuchones | 38075.8 | 16753.352
OE.1.2.8.10 | Habilitación e instalación de tapas para ductos | 2235.06 | 14907.8502
OE.1.2.8.11 | Preparación de materiales y elaboración de señalética | 1436 | 16614.52
OE.1.2.8.12 | Instalación y reposición de cinta y malla de seguridad | 66977.87 | 59610.3043
OE.1.2.8.13 | Corte y retiro de arranques | 1451 | 4744.77
OE.1.2.8.14 | Instalacion de rodapies | 216.35 | 4476.2815
OE.1.2.8.15 | Instalacion de malla anticaida | 192 | 1881.6
OE.1.3 | PLAN DE MONITOREO ARQUEOLOGICO |  | 299229.73
OE.1.3.1 | IMPLEMENTACION PARA TRABAJOS DE MOVIMIENTO DE TIERRA AL NIVEL DE SEGUIMIENTO DEL PEA 2022 |  | 18907
OE.1.3.1.1 | Cubiertas para zanjas/movimiento de tierra a nivel de seguimiento | 300 | 15147
OE.1.3.1.2 | Trazado de zanjas para movimiento de tierra a nivel de seguimiento del PEA - 2022 | 250 | 3760
OE.1.3.2 | MOVIMIENTO DE TIERRA A NIVEL DE SEGUIMIENTO DE LAS ESTRUCTURAS DEL PEA 2022 |  | 205467.9
OE.1.3.2.1 | Movimiento de tierra a nivel de seguimiento de las estructuras del PEA 2022 | 290 | 205467.9
OE.1.3.3 | REGISTRO DE ZANJAS/MOVIMIENTO DE TIERRA A NIVEL DE SEGUIMIENTO DE LAS ESTRUCTURAS DEL PEA - 2022 |  | 37993.2
OE.1.3.3.1 | Registro grafico de zanjas (ficha de hallazgo, de excavación, arquitectura, diario de campo, ficha de monitoreo) | 180 | 9210.6
OE.1.3.3.2 | Dibujo en papel milimétrico | 70 | 21491.4
OE.1.3.3.3 | Digitalización en gabinete de fichas levantadas | 210 | 7291.2
OE.1.3.4 | PROCESO DE CONSERVACION DE MATERIAL CULTURAL (TRABAJO DE GABINETE) |  | 36861.63
OE.1.3.4.1 | Lavado de material cultural | 163 | 10415.7
OE.1.3.4.2 | Clasificado y análisis de material cultural | 163 | 20018.03
OE.1.3.4.3 | Codificado de material cultural | 12 | 833.4
OE.1.3.4.4 | Inventario de material cultural | 140 | 4860.8
OE.1.3.4.5 | Embalado de material cultural | 23 | 733.7
OE.1.4 | CONSERVACION PREVENTIVA Y DEFINITIVA DE HALLAZGOS ARQUEOLOGICOS Y REPUBLICANOS (CANALES Y MUROS |  | 44074.4576
OE.1.4.1 | RECOMPOSICION ANASTILOSIS - RESCATE DE MUROS PREHISPANICOS/REPUBLICANO |  | 44074.4576
OE.1.4.1.1 | PREPARACION DE MORTERO |  | 3270.08
OE.1.4.1.1.1 | Preparación de mortero para canal prehispánico | 22 | 3270.08
OE.1.4.1.1.2 | Preparación de mortero para canal republicano | 0 | 0
OE.1.4.1.2 | CUBERTINAS DE PROTECCION DE CABECERA DE MUROS |  | 0
OE.1.4.1.2.1 | Cubertinas de protección con mortero de tierra, arcilla, arena, cal y piedra chancada | 0 | 0
OE.1.4.1.3 | ARMADO EN ANASTILOSIS MUROS Y CANALES PREHISPANICO/REPUBLICANO |  | 39403.4168
OE.1.4.1.3.1 | Desmontado, Anastilosis de estructura de canal Prehispánico | 36 | 11527.2
OE.1.4.1.3.2 | Desmontado, Anastilosis de estructura de canal Republicano | 36 | 11527.2
OE.1.4.1.3.3 | Reticulado y codificado de estructura Canal Prehispánico | 100.64 | 8570.5024
OE.1.4.1.3.4 | Reticulado y codificado de estructura Canal Republicano | 91.34 | 7778.5144
OE.1.4.1.4 | EMBOQUILLADO CON MORTERO PREPARADO |  | 0
OE.1.4.1.4.1 | Emboquillado de muros Prehispánico | 0 | 0
OE.1.4.1.4.2 | Emboquillado de muros Republicano | 0 | 0
OE.1.4.1.5 | CONSOLIDACION |  | 0
OE.1.4.1.5.1 | Consolidación de canales Pre Hispánicos | 0 | 0
OE.1.4.1.5.2 | Consolidación de canales Republicanos | 0 | 0
OE.1.4.1.5.3 | Consolidación de muros rustico | 0 | 0
OE.1.4.1.6 | RECOMPOSICION |  | 0
OE.1.4.1.6.1 | Recomposición de muros rustico | 0 | 0
OE.1.4.1.6.2 | Recomposición de canal Pre Hispánicos | 0 | 0
OE.1.4.1.6.3 | Recomposición de canal Republicano | 0 | 0
OE.1.4.1.7 | RESTITUCION CON MATERIAL PROPIO |  | 1400.9608
OE.1.4.1.7.1 | Restitución de muros rustico con material propio | 0 | 0
OE.1.4.1.7.2 | Restitución de canales Pre Hispánicos rustico (con material propio) | 8.03 | 821.7902
OE.1.4.1.7.3 | Restitución de canal Republicano (con material propio) | 2.69 | 275.2946
OE.1.4.1.7.4 | Tratamiento de pisos: tierra: arcilla, gravilla | 13.8 | 303.876
OE.1.4.1.8 | MANTENIMIENTO POST INVERSION |  | 0
OE.1.4.1.8.1 | Mantenimiento Post Inversión | 0 | 0
OE.1.4.1.9 | VARIOS, LIMPIEZA Y JARDINERIA |  | 0
OE.1.4.1.9.1 | Limpieza de retículas y codificado | 0 | 0
OE.1.4.2 | VARIOS |  | 0
OE.1.4.2.1 | Señalética para Arqueología inc instalación | 0 | 0
OE.1.4.2.2 | Señalética para arqueología - en concreto y mayólica grabada en alto relieve | 0 | 0
OE.1.5 | TRAMITES EN LA DDC CUSCO |  | 1158.6
OE.1.5.1 | PAGO DE APROBACION DEL INFORME FINAL AL PMAR |  | 0
OE.1.5.1.1 | Servicio de aprobación del informe final al PMAR | 0 | 0
OE.1.5.2 | PAGO AL MINISTERIO DE CULTURA - PRA |  | 0
OE.1.5.2.1 | Pago al Ministerio De Cultura - PRA | 0 | 0
OE.1.5.3 | PAGO AL MINISTERIO DE CULTURA - PRA - INSPECCION |  | 0
OE.1.5.3.1 | Pago al Ministerio De Cultura - PRA- Inspección | 0 | 0
OE.1.5.4 | PAGO DE AUTORIZACION PMA |  | 1158.6
OE.1.5.4.1 | PAGO DE AUTORIZACION PMA | 1 | 1158.6
OE.1.6 | SEGMENTO DE MURO PREHISPANICO |  | 29789.6527
OE.1.6.1 | Registro arqueológico en papel milimétrico de segmento de muro prehispánico | 12 | 769.44
OE.1.6.2 | Reticulado y codificado segmento de muro prehispánico | 40.86 | 1963.323
OE.1.6.3 | Desmontado y anastilosis de segmento de muro prehispánico | 13.2 | 2378.64
OE.1.6.4 | Recomposición de segmento de muro prehispánico | 0 | 0
OE.1.6.5 | Transporte de material, elementos líticos, tierra y arcilla | 0 | 0
OE.1.6.6 | Acarreo de material en obra D=150m | 0 | 0
OE.1.6.7 | Restitución con material propio de segmento de muro prehispánico | 0.22 | 49.9422
OE.1.6.8 | Preparación de mortero para segmento de muro prehispánico | 34 | 2242.64
OE.1.6.9 | Cubertina de protección para segmento de muro prehispánico | 0 | 0
OE.1.6.10 | Canteado de piedra para segmento de muro prehispánico | 0 | 0
OE.1.6.11 | Emboquillado de segmento de muro prehispánico | 0 | 0
OE.1.6.12 | Armado de balizas y crucetas para segmento de muro prehispánico | 0 | 0
OE.1.6.13 | Excavaciones restringidas | 15.6 | 9163.596
OE.1.6.14 | Zarandeo de tierra para elaboración de mortero | 26 | 2958.28
OE.1.6.15 | Recuperación de elementos líticos aislados | 3 | 1362.06
OE.1.6.16 | Digitalización del registro arqueológico | 8 | 272.48
OE.1.6.17 | Cuidado y protección permanente de los hallazgos arqueológicos | 60.95 | 3460.1315
OE.1.6.18 | Limpieza de segmento de muro prehispánico durante la excavación | 26.4 | 5169.12
OE.2 | ESTRUCTURAS. |  | 24065252.3779
OE.2.1 | MOVIMIENTO DE TIERRAS |  | 3234564.037
OE.2.1.1 | NIVELACIÓN DE TERRENO |  | 58337.2867
OE.2.1.1.1 | Nivelación con maquinaria a nivel de sub razante | 0 | 0
OE.2.1.1.2 | Nivelacion manual de terreno a nivel de desplante | 4380.47 | 56070.016
OE.2.1.1.3 | Nivelado con maquinaria (minicargador frontal) | 600 | 816
OE.2.1.1.4 | Nivelado con maquinaria (retroexcavadora) | 1465.93 | 1451.2707
OE.2.1.2 | EXCAVACIONES |  | 92949.9934
OE.2.1.2.1 | EXCAVACIONES MASIVAS CON MAQUINARIA |  | 0
OE.2.1.2.1.1 | Excavaciones masivas para instalación de muros pantalla | 0 | 0
OE.2.1.2.2 | EXCAVACIONES SIMPLES CON MAQUINARIA |  | 82748.095
OE.2.1.2.2.1 | Excavaciones simples en material suelto -maquinaria | 2694.5 | 82748.095
OE.2.1.2.3 | EXCAVACIONES MANUALES |  | 10201.8984
OE.2.1.2.3.1 | Excavacion manual en terreno natural | 191.19 | 10201.8984
OE.2.1.3 | CORTE DE PLATAFORMA |  | 1535769.9212
OE.2.1.3.1 | Corte de plataforma con maquinaria en terreno natural | 0 | 0
OE.2.1.3.2 | Corte de terreno con maquinaria pesada | 51073.16 | 1535769.9212
OE.2.1.4 | RELLENOS |  | 1076636.185
OE.2.1.4.2 | RELLENOS CON MATERIAL DE PRÉSTAMO |  | 778314.0014
OE.2.1.4.2.1 | Relleno y compactado con material de prestamo en estructuras | 327.01 | 29251.0445
OE.2.1.4.2.2 | Relleno y compactado con material afirmado + bolonería de diam=6" | 1002.2887 | 79260.9904
OE.2.1.4.2.3 | Relleno y compactado con material granular | 2.25 | 255.2625
OE.2.1.4.2.4 | Pedraplenado conformado con piedra de 4"-12" | 3625.82 | 378318.0588
OE.2.1.4.2.5 | Relleno de estrato de transición con piedra over 3/4" - 6" | 6825.7 | 136240.972
OE.2.1.4.2.6 | Relleno y compactado con material de préstamo seleccionado | 4970.74 | 154987.6732
OE.2.1.4.3 | ENROCADO NIVELANTE Y DE PROTECCION DE CIMENTACIONES |  | 298322.1836
OE.2.1.4.3.1 | Enrrocado para conformacion de cimentaciones h=0.60m | 1617.88 | 267144.3456
OE.2.1.4.3.2 | Tendido de grava para nivelado de enrrocado h=0.15m | 1515.4 | 27686.358
OE.2.1.4.3.3 | Empedrado para conformación de cimentaciones h=0.80m | 19.1 | 3491.48
OE.2.1.5 | NIVELACION INTERIOR Y APISONADO |  | 35965.0783
OE.2.1.5.1 | Nivelación interior y apisonado | 2642.548 | 35965.0783
OE.2.1.6 | ELIMINACION DE MATERIAL EXCEDENTE |  | 434905.5724
OE.2.1.6.1 | Acarreo de material exedente manual | 3266.62 | 68631.6862
OE.2.1.6.3 | Eliminación de material excedente con maquinaria a DME | 0 | 0
OE.2.1.6.4 | Remoción de material sobrante mediante maquinaria a DME | 57434.59 | 354945.7662
OE.2.1.6.5 | Eliminación de material excedente con maquinaria a DME D = 8.5 km | 306 | 11328.12
OE.2.2 | OBRAS CONCRETO SIMPLE |  | 601580.1678
OE.2.2.1 | CIMIENTOS CORRIDOS |  | 1070.5402
OE.2.2.1.1 | Cimiento corridos - Concreto f'c=175 kg/cm2 | 0 | 0
OE.2.2.1.2 | Cimiento Corrido - Encofrado y desencofrado | 0 | 0
OE.2.2.1.3 | Cimientos Corridos - Encofrado y desencofrado con fenolico | 5.45 | 379.429
OE.2.2.1.4 | Cimiento corridos - Concreto pre mezclado F'C=175 KG/CM2 | 0 | 0
OE.2.2.1.5 | Cimiento corrido - Concreto ciclopeo f’c=100 kg/cm² + 30% PIEDRA GRANDE | 1.36 | 691.1112
OE.2.2.2 | SUB ZAPATAS O FALSA ZAPATA |  | 0
OE.2.2.2.1 | Falsa zapata f´c=100kg/cm2 + 30% P.G 10" max. | 0 | 0
OE.2.2.3 | SOLADOS |  | 247017.3739
OE.2.2.3.1 | Solado f´c=100 kg/cm2, H=10 CM | 4091.9337 | 168260.3137
OE.2.2.3.2 | Concreto f'c=100 kg/cm2 para nivelado de enrrocado | 1365.24 | 69668.1972
OE.2.2.3.3 | Solado - concreto premezclado f'c=175 kg/cm2, H= 10 cm | 218.22 | 9088.863
OE.2.2.5 | ESTRUCTURA DE SOSTENIMIENTO DE EXCAVACIONES |  | 353492.2537
OE.2.2.5.1 | Calzaduras- concreto f'c=140 kg/cm2+30% P.M | 0 | 0
OE.2.2.5.2 | Calzadura - Encofrado y Desencofrado | 0 | 0
OE.2.2.5.3 | Calzadura - Encofrado y Desencofrado con fenolico | 0 | 0
OE.2.2.5.4 | Calzaduras- concreto ciclopeo f'c=140 kg/cm2+30% P.M | 18.21 | 10371.5055
OE.2.2.5.5 | Estructura de sostenimiento-concreto ciclópeo f'c=100 kg/cm2+50% P.G. | 960.02 | 343120.7482
OE.2.3 | OBRAS DE CONCRETO ARMADO |  | 18313732.2976
OE.2.3.2 | ZAPATAS |  | 0
OE.2.3.2.1 | Zapatas - Concreto pre mezclado F'C=210 KG/CM2 | 0 | 0
OE.2.3.2.3 | Zapatas - Acero f'y=4200 kg/cm2 | 0 | 0
OE.2.3.3 | VIGAS DE CIMENTACIÓN |  | 1057612.7993
OE.2.3.3.1 | Viga de cimentación - concreto pre mezclado F'C=210 KG/CM2 | 0 | 0
OE.2.3.3.2 | Vigas de Cimentación - Encofrado y desencofrado | 0 | 0
OE.2.3.3.3 | Vigas de Cimentación - Acero f'y=4200 kg/cm2 | 0 | 0
OE.2.3.3.4 | Vigas de Cimentación - Acero de refuerzo f'y=4200 kg/cm2 | 85316.02 | 558819.931
OE.2.3.3.5 | Vigas de Cimentación - Encofrado y desencofrado con fenolico | 1513.06 | 131197.4326
OE.2.3.3.6 | Viga de cimentación - Concreto pre mezclado F'C=280 KG/CM2 | 889.76 | 364552.4672
OE.2.3.3.7 | Viga de cimentación - Concreto f'c=280 kg/cm2 | 3.65 | 3042.9685
OE.2.3.4 | LOSAS DE CIMENTACIÓN |  | 3028376.5981
OE.2.3.4.1 | Losas de cimentación - concreto pre mezclado F'C=210 KG/CM2 | 0 | 0
OE.2.3.4.2 | Losa de Cimentación - Encofrado y Desencofrado | 0 | 0
OE.2.3.4.3 | Losa de Cimentación - Acero f'y=4200 kg/cm2 | 0 | 0
OE.2.3.4.4 | Losa de Cimentación - Acero de refuerzo f'y=4200 kg/cm2 | 291386.35 | 1908580.5925
OE.2.3.4.5 | Losa de Cimentación - Encofrado y Desencofrado con fenolico | 659.98 | 46482.3914
OE.2.3.4.6 | Losas de cimentación - Concreto pre mezclado F'C=280 KG/CM2 | 2465.01 | 1024211.655
OE.2.3.4.7 | Juntas frias de construccion en el proceso de vaciado | 414.4 | 14897.68
OE.2.3.4.8 | Losa de cimentación - Tratamiento de juntas de construcción | 394.81 | 14134.198
OE.2.3.4.9 | Losa de cimentación - Escarificado en juntas de construcción | 394.81 | 2005.6348
OE.2.3.4.10 | Losa de cimentación - Concreto f'c=280 kg/cm2 | 22.88 | 18064.4464
OE.2.3.5 | SOBRECIMIENTOS REFORZADOS |  | 182054.4417
OE.2.3.5.1 | Sobrecimientos reforzados-concreto f'c=175 kg/cm2 | 0 | 0
OE.2.3.5.2 | Sobrecimiento reforzado - Encofrado y desencofrado | 0 | 0
OE.2.3.5.3 | Sobrecimientos reforzados - Acero f'y=4200 kg/cm2 | 0 | 0
OE.2.3.5.4 | Sobrecimientos reforzados - Acero de refuerzo f'y=4200 kg/cm2 | 7195.729 | 47132.0249
OE.2.3.5.5 | Sobrecimiento reforzado - Encofrado y desencofrado con fenolico | 941.2699 | 84601.3376
OE.2.3.5.6 | Sobrecimientos reforzados - Concreto pre mezclado F'C=175 KG/CM2 | 43.52 | 17139.4816
OE.2.3.5.7 | Sobrecimientos reforzados - Concreto f'c=175 kg/cm2 | 51.15 | 30119.6775
OE.2.3.5.8 | Sobrecimientos reforzados – Concreto premezclados fc=210 kg/cm2 | 8 | 3061.92
OE.2.3.6 | MUROS REFORZADOS |  | 4972856.289
OE.2.3.6.1 | MUROS DE CONTENCIÓN |  | 1366799.2472
OE.2.3.6.1.1 | Muros de contención-concreto pre mezclado F'C=210 KG/CM2 | 0 | 0
OE.2.3.6.1.2 | Muros de contención-encofrado y desencofrado | 0 | 0
OE.2.3.6.1.3 | Muro de contencion - Acero f'y=4200 kg/cm2 | 0 | 0
OE.2.3.6.1.4 | Muro de Contención-Material de Filtro 3/4" | 0 | 0
OE.2.3.6.1.5 | Muro de Contención-Llorones de Drenaje PVC 2" | 0 | 0
OE.2.3.6.1.6 | Muro de Contencion.- Membrana Impermeabilizante | 0 | 0
OE.2.3.6.1.7 | Muro de contencion - Acero de refuerzo f'y=4200 kg/cm2 | 103801.85 | 679902.1175
OE.2.3.6.1.8 | Muros de contención-encofrado y desencofrado con fenolico | 1587.66 | 126345.9828
OE.2.3.6.1.9 | Muros de contención - Concreto pre mezclado F'C=280 KG/CM2 | 410.34 | 190044.8676
OE.2.3.6.1.10 | Muro de Contención-Material Filtrante de piedra chancada de 3/4" | 0 | 0
OE.2.3.6.1.11 | Muro de Contencion.- Revestimiento impermeabilizante | 16.87 | 489.5674
OE.2.3.6.1.12 | Muro de Contención-Relleno con piedra de 4" a 12" | 126.31 | 13815.7878
OE.2.3.6.1.13 | Muro de Contención-Relleno y compactado con material granular | 0 | 0
OE.2.3.6.1.14 | Muros de contención - Encofrado y desencofrado metálico | 1080.97 | 149908.9196
OE.2.3.6.1.15 | Muro de contención - Impermeabilización con espuma expansiva | 0 | 0
OE.2.3.6.1.16 | Muro de contención - Pintado con Alquitrán | 0 | 0
OE.2.3.6.1.17 | Muro de contención de apoyo - Concreto premezclado f'c=210 kg/cm2 | 457.9 | 175325.331
OE.2.3.6.1.18 | Muro de contención - Concreto f'c=210 kg/cm2 | 27.76 | 18636.3984
OE.2.3.6.1.19 | Muro de contención - Concreto f'c=280 kg/cm2 | 14.79 | 12330.2751
OE.2.3.6.2 | PLACAS |  | 3491378.6375
OE.2.3.6.2.1 | Placas - concreto premezclado f'c=210 kg/cm2 | 0 | 0
OE.2.3.6.2.2 | Placas - Encofrado y Desencofrado | 0 | 0
OE.2.3.6.2.3 | Placas - Acero f'y=4200 kg/cm2 | 0 | 0
OE.2.3.6.2.4 | Placas - Acero de refuerzo f'y=4200 kg/cm2 | 230325.76 | 2243372.9024
OE.2.3.6.2.5 | Placas - Encofrado y Desencofrado con fenolico | 4510.18 | 278548.7168
OE.2.3.6.2.6 | Placas - Concreto pre mezclado F'C=280 KG/CM2 | 1096.02 | 511304.3002
OE.2.3.6.2.7 | Placas-Encofrado y desencofrado metálico | 3118.17 | 458152.7181
OE.2.3.6.3 | PANTALLAS, BARANDAS Y SIMILARES |  | 0
OE.2.3.6.3.1 | Pantallas, barandas y similares - concreto premezclado f'c=210 kg/cm2 | 0 | 0
OE.2.3.6.3.2 | Pantallas, barandas y similares - Encofrado y desencofrado | 0 | 0
OE.2.3.6.3.3 | Placas-Acero f'y=4200 kg/cm2 | 0 | 0
OE.2.3.6.3.4 | Pantallas, barandas y similares-Acero de refuerzo f'y=4200 kg/cm2 | 0 | 0
OE.2.3.6.3.5 | Pantallas, barandas y similares - Encofrado y desencofrado con fenolico | 0 | 0
OE.2.3.6.3.6 | Pantallas, barandas y similares - Concreto pre mezclado F'C=280 KG/CM2 | 0 | 0
OE.2.3.6.4 | MUROS PANTALLA CON ANCLAJE |  | 0
OE.2.3.6.4.1 | Muros pantalla-concreto pre mezclado F'C=350 KG/CM2 | 0 | 0
OE.2.3.6.4.2 | Muros pantalla-acero fy=4200 kg/cm2 inc. instalación | 0 | 0
OE.2.3.6.4.3 | Muros pantalla-instalación de anclajes | 0 | 0
OE.2.3.6.4.4 | Vigas de confinamiento - concreto pre mezclado F'C=350 KG/CM2 | 0 | 0
OE.2.3.6.4.5 | Vigas de confinamiento - encofrado y desencofrado | 0 | 0
OE.2.3.6.4.6 | Vigas de confinamiento - acero fy=4200 kg/cm2 | 0 | 0
OE.2.3.6.4.7 | Muros guía - concreto pre mezclado F'C=210 KG/CM2 | 0 | 0
OE.2.3.6.4.8 | Muros guía - encofrado y desencofrado | 0 | 0
OE.2.3.6.4.9 | Muros guía - acero fy=4200 kg/cm2 | 0 | 0
OE.2.3.6.5 | MUROS DE CONCRETO |  | 114678.4043
OE.2.3.6.5.1 | Muros de concreto - Acero f'y=4200 kg/cm2 | 4782.88 | 31327.864
OE.2.3.6.5.2 | Muros de concreto - Encofrado y Desencofrado | 364 | 27263.6
OE.2.3.6.5.3 | Muros de concreto - Concreto premezclado f'c=210 Kg/cm2 | 35 | 15015.7
OE.2.3.6.5.4 | Muros de concreto - Concreto premezclado f'c=280 Kg/cm2 | 13.5 | 6252.39
OE.2.3.6.5.5 | Muros de concreto - Concreto premezclado f'c=175 Kg/cm2 | 5.78 | 2142.4148
OE.2.3.6.5.6 | Estructura de transicion entre muro y cerco perimetrico - Acero de refuerzo f'c=4200 kg/cm2 | 1965.73 | 12875.5315
OE.2.3.6.5.7 | Estructura de transicion entre muro y cerco perimetrico - Encofrado y desencofrado con fenolico | 119.12 | 8109.6896
OE.2.3.6.5.8 | Estructura de transicion entre muro y cerco perimetrico - Concreto f'c=280 Kg/cm2 | 4.74 | 4265.6208
OE.2.3.6.5.9 | Estructura de transicion entre muro y cerco perimetrico - Concreto f'c=175 Kg/cm2 | 11.24 | 7425.5936
OE.2.3.7 | COLUMNAS |  | 1992082.2122
OE.2.3.7.1 | Columnas - concreto premezclado f'c=210 kg/cm2 | 0 | 0
OE.2.3.7.2 | Columnas - Encofrado y desencofrado | 0 | 0
OE.2.3.7.3 | Columnas - acero f'y=4200 Kg/cm2 | 0 | 0
OE.2.3.7.4 | Columnetas - concreto f'c=175 Kg/cm2 | 0 | 0
OE.2.3.7.5 | Columnetas - Encofrado y desencofrado | 0 | 0
OE.2.3.7.6 | Columnetas - Acero f'y=4200 kg/cm2 | 0 | 0
OE.2.3.7.7 | Columnetas - anclaje a muros pantalla | 0 | 0
OE.2.3.7.8 | Columnas - acero de refuerzo f'y=4200 Kg/cm2 | 121037.727 | 1178907.4605
OE.2.3.7.9 | Columnas - Encofrado y Desencofrado con fenolico | 3595.56 | 234610.29
OE.2.3.7.10 | Columnas - Concreto pre mezclado F'C=280 KG/CM2 | 521.57 | 241559.9298
OE.2.3.7.11 | Columnetas - Acero de refuerzo f'y=4200 kg/cm2 | 22147.27 | 145064.6185
OE.2.3.7.12 | Columnetas - Encofrado y desencofrado con fenolico | 1817 | 97209.5
OE.2.3.7.13 | Columnetas - Mezcla de concreto f'c=175 Kg/cm2 | 142.82 | 84433.7658
OE.2.3.7.14 | Columnas - Concreto f'c=280 kg/cm2 | 2.78 | 2557.3776
OE.2.3.7.15 | Columnas - Concreto f'c=210 kg/cm2 | 10.58 | 7739.27
OE.2.3.8 | VIGAS |  | 2665388.5669
OE.2.3.8.1 | Vigas -Concreto premezclado f'c=210 kg/cm2 | 0 | 0
OE.2.3.8.2 | Vigas - Encofrado y desencofrado | 0 | 0
OE.2.3.8.3 | Vigas - Acero f'y=4200 kg/cm2 | 0 | 0
OE.2.3.8.4 | Viguetas. - concreto f'c=175 Kg/cm2 | 0 | 0
OE.2.3.8.5 | Viguetas - Encofrado y desencofrado | 0 | 0
OE.2.3.8.6 | Viguetas - Acero f'y=4200 kg/cm2 | 0 | 0
OE.2.3.8.7 | Vigas - Encofrado y desencofrado con fenolico | 7489.4701 | 811933.4527
OE.2.3.8.8 | Vigas - Acero de refuerzo f'y=4200 kg/cm2 | 174865.612 | 1145369.7586
OE.2.3.8.9 | Vigas - Concreto pre mezclado F'C=280 KG/CM2 | 1183.54 | 497595.7222
OE.2.3.8.10 | Viguetas - Encofrado y desencofrado con fenolico | 1149.65 | 72784.3415
OE.2.3.8.11 | Viguetas - Acero de refuerzo f'y=4200 kg/cm2 | 11251.21 | 73695.4255
OE.2.3.8.12 | Viguetas - Mezcla de concreto f'c=175 Kg/cm2 | 113.52 | 47056.3104
OE.2.3.8.13 | Vigas - Concreto premezclado f'c=280 Kg/cm2 con impermeabilizante | 0 | 0
OE.2.3.8.14 | Vigas - Concreto f'c=210 Kg/cm2 | 5.08 | 3634.74
OE.2.3.8.15 | Vigas - Concreto f'c=280 Kg/cm2 | 14.8 | 13318.816
OE.2.3.9 | LOSAS |  | 4168601.1431
OE.2.3.9.1 | LOSA MACISA |  | 364662.612
OE.2.3.9.1.1 | Losa Maciza - Concreto premezclado f'c=210 Kg/cm2 | 0 | 0
OE.2.3.9.1.2 | Losa Maciza - Encofrado y desencofrado | 0 | 0
OE.2.3.9.1.3 | Losa maciza - Acero f'y=4200 kg/cm2 | 0 | 0
OE.2.3.9.1.4 | Losa Maciza - Encofrado y desencofrado con fenolico | 1065.929 | 87171.6736
OE.2.3.9.1.5 | Losa maciza - Acero de reduerzo f'y=4200 kg/cm2 | 25929.0954 | 169835.5751
OE.2.3.9.1.6 | Losa Maciza - Concreto pre mezclado F'C=280 KG/CM2 | 202.3741 | 87006.6766
OE.2.3.9.1.7 | Losa Maciza - Concreto premezclado f'c=280 Kg/cm2 con impermeabilizante | 0 | 0
OE.2.3.9.1.8 | Losa Maciza - Concreto f'c=210 Kg/cm2 | 1.46 | 934.1226
OE.2.3.9.1.9 | Losa Maciza - Concreto f'c=280 Kg/cm2 | 24.97 | 19714.5641
OE.2.3.9.2 | LOSA ALIGERADA |  | 3589912.003
OE.2.3.9.2.1 | Losa Aligerada - Concreto premezclado f'c=210 Kg/cm2 | 0 | 0
OE.2.3.9.2.2 | Losa aligerada - Encofrado y desencofrado | 0 | 0
OE.2.3.9.2.3 | Losa aligerada - Acero f'y=4200 kg/cm2 | 0 | 0
OE.2.3.9.2.4 | Losa Aligerada - Ladrillo hueco de arcilla de 20x30x30 cm | 0 | 0
OE.2.3.9.2.5 | Losa Aligerada - Ladrillo hueco de arcilla de 15x30x30 cm | 0 | 0
OE.2.3.9.2.6 | Losa aligerada - Encofrado y desencofrado con fenolico | 12073.28 | 987352.8384
OE.2.3.9.2.7 | Losa Aligerada - Ladrillo hueco mecanizado para techo de 20x30x30 cm | 59640.24 | 280905.5304
OE.2.3.9.2.8 | Losa Aligerada - Ladrillo hueco mecanizado para techo de 15x30x30 cm | 0 | 0
OE.2.3.9.2.9 | Losa aligerada - Acero de refuerzo f'y=4200 kg/cm2 | 198209.9649 | 1298275.2703
OE.2.3.9.2.10 | Losa Aligerada - Concreto pre mezclado F'C=280 KG/CM2 | 1890.38 | 812731.0691
OE.2.3.9.2.11 | Losa Aligerada - Embalado de ladrillo hueco de arcilla de 20x30x30 cm | 60303 | 76584.81
OE.2.3.9.2.12 | Losa aligerada - Aplicación de aditivo epoxico en juntas de construcción | 438.82 | 14305.532
OE.2.3.9.2.13 | Ariostramiento, aseguramiento y liberación de puntales metálicos | 11350.9 | 115211.635
OE.2.3.9.2.14 | Losa aligerada - Escarificado en juntas de construcción | 438.82 | 2229.2056
OE.2.3.9.2.15 | Losa aligerada - Concreto premezclado f'c=280 Kg/cm2 con impermeabilizante | 0 | 0
OE.2.3.9.2.16 | Losa aligerada - Concreto f'c=210 kg/cm2 | 3.62 | 2316.1122
OE.2.3.9.8 | FALSO PISO ARMADO |  | 25062.3305
OE.2.3.9.8.1 | Falso piso armado - concreto f'c=175 kg/cm2 e=10 cm | 0 | 0
OE.2.3.9.8.2 | Falso piso armado - acero f'y=4200 Kg/cm2 | 0 | 0
OE.2.3.9.8.3 | Falso piso armado - acero de refuerzo f'y=4200 Kg/cm2 | 3826.31 | 25062.3305
OE.2.3.9.8.4 | Falso piso armado - Mezcla de concreto f'c=175 kg/cm2 e=10 cm | 0 | 0
OE.2.3.9.9 | RAMPA DE CONCRETO ARMADO |  | 34487.9314
OE.2.3.9.9.1 | Rampa - concreto premezclado f'c=210 kg/cm2 | 0 | 0
OE.2.3.9.9.2 | Rampa - Encofrado y desencofrado | 0 | 0
OE.2.3.9.9.3 | Rampa - acero f'y=4200 Kg/cm2 | 0 | 0
OE.2.3.9.9.4 | Rampa - Encofrado y desencofrado con fenolico | 9.31 | 714.077
OE.2.3.9.9.5 | Rampa - acero de refuerzo f'y=4200 Kg/cm2 | 2504.23 | 16402.7065
OE.2.3.9.9.6 | Rampa - Concreto pre mezclado F'C=280 KG/CM2 | 39.73 | 17371.1479
OE.2.3.9.10 | ESCALERAS |  | 154476.2662
OE.2.3.9.10.1 | Escaleras - Concreto premezclado f'c=210 Kg/cm2 | 0 | 0
OE.2.3.9.10.2 | Escaleras - Encofrado y desencofrado | 0 | 0
OE.2.3.9.10.3 | Escaleras - Acero f'y= 4200 Kg/cm2 | 0 | 0
OE.2.3.9.10.4 | Escaleras - Encofrado y desencofrado con fenolico | 499.52 | 38218.2752
OE.2.3.9.10.5 | Escaleras - Acero de refuerzo f'y= 4200 Kg/cm2 | 11627.62 | 76160.911
OE.2.3.9.10.6 | Escaleras - Concreto pre mezclado F'C=280 KG/CM2 | 76.8 | 34260.48
OE.2.3.9.10.7 | Escaleras - Concreto f'c=280 kg/cm2 | 7.7 | 5836.6
OE.2.3.12 | TANQUE CISTERNA |  | 127300.9575
OE.2.3.12.1 | Tanque Cisterna - Concreto premezclado f'c=280 Kg/cm2 | 0 | 0
OE.2.3.12.2 | Tanque Cisterna - Encofrado y desencofrado | 0 | 0
OE.2.3.12.3 | Tanque Cisterna - Acero f'y= 4200 Kg/cm2 | 0 | 0
OE.2.3.12.4 | Tanque Cisterna - Acero de refuerzo f'y= 4200 Kg/cm2 | 10003.97 | 65526.0035
OE.2.3.12.5 | Tanque Cisterna - Encofrado y desencofrado con fenolico | 534.6 | 35599.014
OE.2.3.12.6 | Tanque cisterna - Concreto pre mezclado con impermeabilizante F'C=280 KG/CM2 | 59 | 26175.94
OE.2.3.12.7 | Poliestireno expandido (tecnoport) 1"x1.20mx2.40m | 0 | 0
OE.2.3.18 | PUENTE |  | 2109.7
OE.2.3.18.1 | Puente - Concreto premezclado f'c=210 Kg/cm2 | 0 | 0
OE.2.3.18.2 | Puente - Encofrado y desencofrado | 0 | 0
OE.2.3.18.3 | Puente - Acero f'y= 4200 Kg/cm2 | 0 | 0
OE.2.3.18.4 | Armado de Puente metálico (Planchas ) | 0 | 0
OE.2.3.18.5 | Armado de apoyo móvil (puente metálico) | 0 | 0
OE.2.3.18.6 | Armado de apoyo fijo (puente metálico) | 0 | 0
OE.2.3.18.7 | Montaje de Puente metálico (Planchas ) | 0 | 0
OE.2.3.18.8 | Montaje de apoyo móvil (puente metálico) | 0 | 0
OE.2.3.18.9 | Montaje de apoyo fijo (puente metálico) | 0 | 0
OE.2.3.18.10 | Puente - Encofrado y desencofrado con fenolico | 0 | 0
OE.2.3.18.11 | Puente - Acero de refuerzo f'y= 4200 Kg/cm2 | 0 | 0
OE.2.3.18.12 | Puente - Concreto pre mezclado de resistencia F'C=210 KG/CM2 | 0 | 0
OE.2.3.18.13 | Habilitacion de Puente metálico (Planchas ) | 0 | 0
OE.2.3.18.14 | Habilitacion de apoyo móvil (puente metálico) | 0 | 0
OE.2.3.18.15 | Habilitacion de apoyo fijo (puente metálico) | 0 | 0
OE.2.3.18.16 | Colocacion de Puente metálico (Planchas ) | 0 | 0
OE.2.3.18.17 | Colocacion de apoyo móvil (puente metálico) | 0 | 0
OE.2.3.18.18 | Colocacion de apoyo fijo (puente metálico) | 0 | 0
OE.2.3.18.19 | Estructuras metálicas para puentes peatonal | 0 | 0
OE.2.3.18.20 | Base metalica inferior de (300mmx275mm) y superior de (250mmx250mm) con pernos A193 7"x 1/2" | 17 | 2109.7
OE.2.3.19 | CANALETA Y CAJA DE REGISTRO PARA GLP Y DIESEL |  | 0
OE.2.3.19.1 | Canaleta y caja de registro - Concreto premezclado f'c=210 Kg/cm2 | 0 | 0
OE.2.3.19.2 | Canaleta y caja de registro - Encofrado y desencofrado | 0 | 0
OE.2.3.19.3 | Canaleta y caja de registro - acero f'y=4200 Kg/cm2 | 0 | 0
OE.2.3.19.4 | Canaleta y caja de registro - Encofrado y desencofrado con fenolico | 0 | 0
OE.2.3.19.5 | Canaleta y caja de registro - acero de refuerzo f'y=4200 Kg/cm2 | 0 | 0
OE.2.3.19.6 | Canaleta y caja de registro - Concreto pre mezclado de resistencia F'C=210 KG/CM2 | 0 | 0
OE.2.3.20 | PEDESTALES |  | 27589.0433
OE.2.3.20.1 | Pedestales - Encofrado y desencofrado | 46.32 | 3153.4656
OE.2.3.20.2 | Pedestales - Acero f'y=4200 kg/cm2 | 3273.78 | 21443.259
OE.2.3.20.3 | Pedestales - Concreto f'c=210 kg/cm2 | 3.79 | 2992.3187
OE.2.3.21 | PARAPETO |  | 33779.3489
OE.2.3.21.1 | Parapeto - Acero f'y=4200 kg/cm2 | 1813.83 | 11880.5865
OE.2.3.21.2 | Parapeto - Encofrado y desencofrado | 150.08 | 10217.4464
OE.2.3.21.3 | Parapeto - Concreto f'c=210 kg/cm2 | 17.4 | 11681.316
OE.2.3.22 | CANALES DE DRENAJE |  | 55981.1977
OE.2.3.22.1 | Canales de drenaje - Acero f'y=4200 kg/cm2 | 1952.51 | 12788.9405
OE.2.3.22.2 | Canales de drenaje - Encofrado y desencofrado | 402.59 | 27408.3272
OE.2.3.22.3 | Canales de drenaje - Concreto f'c=210 kg/cm2 | 22.06 | 15783.93
OE.2.4 | ESTRUCTURAS METÁLICAS |  | 751289.4176
OE.2.4.1 | COLUMNA METALICA |  | 82734.1704
OE.2.4.1.1 | ARMADO COLUMNAS METÁLICAS |  | 55745.0922
OE.2.4.1.1.1 | Armado de columnas metálicas 150x150x3mm | 0 | 0
OE.2.4.1.1.2 | Columna metálica 150x150x3mm - Armado | 3464.58 | 55745.0922
OE.2.4.1.2 | MONTAJE COLUMNAS METÁLICAS |  | 26989.0782
OE.2.4.1.2.1 | Montaje de columnas metálicas 150x150x3mm | 0 | 0
OE.2.4.1.2.2 | Columna metálica 150x150x3mm - Montaje | 3464.58 | 26989.0782
OE.2.4.2 | VIGAS METALICAS |  | 209247.19
OE.2.4.2.1 | ARMADO DE VIGAS METALICAS |  | 129733.2578
OE.2.4.2.1.1 | Armado de VIGAS metálicas 50x150x3mm | 0 | 0
OE.2.4.2.1.2 | Armado de VIGAS metálicas 150x150x3mm | 0 | 0
OE.2.4.2.1.3 | Viga metálica 150x150x2.5mm - Armado | 10207.18 | 129733.2578
OE.2.4.2.2 | MONTAJE DE VIGAS METALICAS |  | 79513.9322
OE.2.4.2.2.1 | Montaje de VIGAS metálicas 50x150x3mm | 0 | 0
OE.2.4.2.2.2 | Montaje de VIGAS metálicas 150x150x3mm | 0 | 0
OE.2.4.2.2.3 | Viga metálica 150x150x2.5mm - Montaje | 10207.18 | 79513.9322
OE.2.4.4 | TIJERALES METÁLICOS |  | 0
OE.2.4.4.1 | ARMADO DE TIJERALES METALICOS |  | 0
OE.2.4.4.1.1 | Armado de Tijeral T 1 | 0 | 0
OE.2.4.4.1.2 | Armado de Tijeral T1' | 0 | 0
OE.2.4.4.1.3 | Armado de Tijeral T1" | 0 | 0
OE.2.4.4.1.4 | Armado de Tijeral T 2 | 0 | 0
OE.2.4.4.1.5 | Armado de Tijeral T 2' | 0 | 0
OE.2.4.4.1.6 | Armado de Tijeral T 3 | 0 | 0
OE.2.4.4.1.7 | Armado de Tijeral T3' | 0 | 0
OE.2.4.4.1.8 | Armado de Tijeral T 4 | 0 | 0
OE.2.4.4.1.9 | Armado de Tijeral T4' | 0 | 0
OE.2.4.4.1.10 | Armado de Tijeral T 5 | 0 | 0
OE.2.4.4.1.11 | Armado de Tijeral T 6 | 0 | 0
OE.2.4.4.1.12 | Armado de Tijeral T7 | 0 | 0
OE.2.4.4.1.13 | Armado de Tijeral T8 | 0 | 0
OE.2.4.4.1.14 | Armado de Tijeral T9 | 0 | 0
OE.2.4.4.1.15 | Armado de Tijeral T10 | 0 | 0
OE.2.4.4.1.16 | Armado de Tijeral T11 | 0 | 0
OE.2.4.4.1.17 | Armado de Tijeral T12 | 0 | 0
OE.2.4.4.1.18 | Armado de Tijeral T13 | 0 | 0
OE.2.4.4.1.19 | Armado de Tijeral T14 | 0 | 0
OE.2.4.4.1.20 | Armado de Tijeral T15 | 0 | 0
OE.2.4.4.1.21 | Armado de Tijeral T16 | 0 | 0
OE.2.4.4.1.22 | Armado de Tijeral T17 | 0 | 0
OE.2.4.4.1.23 | Armado de Tijeral T18 | 0 | 0
OE.2.4.4.1.24 | Armado de Tijeral T19 | 0 | 0
OE.2.4.4.1.25 | Armado de Tijeral T19' | 0 | 0
OE.2.4.4.1.26 | Armado de Tijeral T20 | 0 | 0
OE.2.4.4.1.27 | Armado de Tijeral T21 | 0 | 0
OE.2.4.4.1.28 | Armado de Tijeral T22 | 0 | 0
OE.2.4.4.1.29 | Armado de Tijeral T23 | 0 | 0
OE.2.4.4.1.30 | Armado de Tijeral T23' | 0 | 0
OE.2.4.4.1.31 | Armado de Tijeral T24 | 0 | 0
OE.2.4.4.1.32 | Armado de Tijeral T25 | 0 | 0
OE.2.4.4.1.33 | Armado de Tijeral T26 | 0 | 0
OE.2.4.4.1.34 | Armado de Tijeral T27 | 0 | 0
OE.2.4.4.1.35 | Armado de Tijeral T28 | 0 | 0
OE.2.4.4.1.36 | Armado de Tijeral T29 | 0 | 0
OE.2.4.4.1.37 | Armado de Tijeral T30 | 0 | 0
OE.2.4.4.1.38 | Armado de Tijeral T31 | 0 | 0
OE.2.4.4.1.39 | Armado de Tijeral T32 | 0 | 0
OE.2.4.4.1.40 | Armado de Tijeral T33 | 0 | 0
OE.2.4.4.1.41 | Armado de Tijeral T34 | 0 | 0
OE.2.4.4.1.42 | Armado de Tijeral T34' | 0 | 0
OE.2.4.4.1.43 | Armado de Tijeral T35 | 0 | 0
OE.2.4.4.1.44 | Armado de Tijeral T36 | 0 | 0
OE.2.4.4.2 | MONTAJE DE TIJERALES METALICOS |  | 0
OE.2.4.4.2.1 | Montaje de Tijeral T1 | 0 | 0
OE.2.4.4.2.2 | Montaje de Tijeral T1' | 0 | 0
OE.2.4.4.2.3 | Montaje de Tijeral T1" | 0 | 0
OE.2.4.4.2.4 | Montaje de Tijeral T2 | 0 | 0
OE.2.4.4.2.5 | Montaje de Tijeral T2' | 0 | 0
OE.2.4.4.2.6 | Montaje de Tijeral T3 | 0 | 0
OE.2.4.4.2.7 | Montaje de Tijeral T3' | 0 | 0
OE.2.4.4.2.8 | Montaje de Tijeral T4 | 0 | 0
OE.2.4.4.2.9 | Montaje de Tijeral T4' | 0 | 0
OE.2.4.4.2.10 | Montaje de Tijeral T5 | 0 | 0
OE.2.4.4.2.11 | Montaje de Tijeral T6 | 0 | 0
OE.2.4.4.2.12 | Montaje de Tijeral T7 | 0 | 0
OE.2.4.4.2.13 | Montaje de Tijeral T8 | 0 | 0
OE.2.4.4.2.14 | Montaje de Tijeral T9 | 0 | 0
OE.2.4.4.2.15 | Montaje de Tijeral T10 | 0 | 0
OE.2.4.4.2.16 | Montaje de Tijeral T11 | 0 | 0
OE.2.4.4.2.17 | Montaje de Tijeral T12 | 0 | 0
OE.2.4.4.2.18 | Montaje de Tijeral T13 | 0 | 0
OE.2.4.4.2.19 | Montaje de Tijeral T14 | 0 | 0
OE.2.4.4.2.20 | Montaje de Tijeral T15 | 0 | 0
OE.2.4.4.2.21 | Montaje de Tijeral T16 | 0 | 0
OE.2.4.4.2.22 | Montaje de Tijeral T17 | 0 | 0
OE.2.4.4.2.23 | Montaje de Tijeral T18 | 0 | 0
OE.2.4.4.2.24 | Montaje de Tijeral T19 | 0 | 0
OE.2.4.4.2.25 | Montaje de Tijeral T19' | 0 | 0
OE.2.4.4.2.26 | Montaje de Tijeral T20 | 0 | 0
OE.2.4.4.2.27 | Montaje de Tijeral T21 | 0 | 0
OE.2.4.4.2.28 | Montaje de Tijeral T22 | 0 | 0
OE.2.4.4.2.29 | Montaje de Tijeral T23 | 0 | 0
OE.2.4.4.2.30 | Montaje de Tijeral T23' | 0 | 0
OE.2.4.4.2.31 | Montaje de Tijeral T24 | 0 | 0
OE.2.4.4.2.32 | Montaje de Tijeral T25 | 0 | 0
OE.2.4.4.2.33 | Montaje de Tijeral T26 | 0 | 0
OE.2.4.4.2.34 | Montaje de Tijeral T27 | 0 | 0
OE.2.4.4.2.35 | Montaje de Tijeral T28 | 0 | 0
OE.2.4.4.2.36 | Montaje de Tijeral T29 | 0 | 0
OE.2.4.4.2.37 | Montaje de Tijeral T30 | 0 | 0
OE.2.4.4.2.38 | Montaje de Tijeral T31 | 0 | 0
OE.2.4.4.2.39 | Montaje de Tijeral T32 | 0 | 0
OE.2.4.4.2.40 | Montaje de Tijeral T33 | 0 | 0
OE.2.4.4.2.41 | Montaje de Tijeral T34 | 0 | 0
OE.2.4.4.2.42 | Montaje de Tijeral T34' | 0 | 0
OE.2.4.4.2.43 | Montaje de Tijeral T35 | 0 | 0
OE.2.4.4.2.44 | Montaje de Tijeral T36 | 0 | 0
OE.2.4.4.3 | TIJERALES DE APOYO DE CANALETA - ARMANDO |  | 0
OE.2.4.4.3.1 | Tijeral metálico 50x50x2.5mm - Armado | 0 | 0
OE.2.4.4.4 | TIJERALES DE APOYO DE CANALETA - MONTAJE |  | 0
OE.2.4.4.4.1 | Tijeral metálico 50x50x2.5mm - Montaje | 0 | 0
OE.2.4.5 | CORREAS METÁLICAS |  | 417732.1152
OE.2.4.5.1 | ARMADO DE CORREAS METÁLICAS |  | 258798.8214
OE.2.4.5.1.1 | Armado correas metálicas 40x80x2.5mm | 0 | 0
OE.2.4.5.1.2 | Correa metálica 80x40x2.5mm - Armado | 2815.09 | 36145.7556
OE.2.4.5.1.3 | Correa metálica 100x50x2.5mm - Armado | 17587.13 | 222653.0658
OE.2.4.5.2 | MONTAJE DE CORREAS METÁLICAS |  | 158933.2938
OE.2.4.5.2.1 | Montaje correas metálicas 40X80x2.5mm | 0 | 0
OE.2.4.5.2.2 | Correa metálica 80x40x2.5mm - Montaje | 2815.09 | 21929.5511
OE.2.4.5.2.3 | Correa metálica 100x50x2.5mm - Montaje | 17587.13 | 137003.7427
OE.2.4.8 | BASE METALICA DE APOYO ANCLADO |  | 29653.54
OE.2.4.8.1 | ARMADO DE APOYOS METÁLICOS |  | 0
OE.2.4.8.1.1 | Armado de base metalica anclado tipo 1 | 0 | 0
OE.2.4.8.1.2 | Armado de base metalica anclado tipo 2 | 0 | 0
OE.2.4.8.2 | MONTAJE DE APOYOS METÁLICOS |  | 0
OE.2.4.8.2.1 | Montaje de Base Metalica Tipo 1 | 0 | 0
OE.2.4.8.2.2 | Montaje de Base Metalica Tipo 2 | 0 | 0
OE.2.4.8.3 | BASE METALICA DE APOYO ANCLADO - ARMADO |  | 25460.72
OE.2.4.8.3.1 | ANCLAJE TIPO I |  | 12761.46
OE.2.4.8.3.1.1 | Base metálica 35x35 (8 pernos) - Armado | 62 | 12761.46
OE.2.4.8.3.2 | ANCLAJE TIPO II |  | 8201.2
OE.2.4.8.3.2.1 | Base metálica 35x35 (4 pernos) - Armado | 58 | 8201.2
OE.2.4.8.3.3 | ANCLAJE TIPO III |  | 617.49
OE.2.4.8.3.3.1 | Base metálica 35x40 (8 pernos) - Armado | 3 | 617.49
OE.2.4.8.3.4 | ANCLAJE TIPO I (CON QUIMICO) |  | 2881.62
OE.2.4.8.3.4.1 | Base metálica con químico 35x35 c/ perno 5/8" - Armado | 14 | 2881.62
OE.2.4.8.3.5 | ANCLAJE TIPO II (CON QUIMICO) |  | 0
OE.2.4.8.3.5.1 | Base metálica con químico 35x35 (4 pernos) - Armado | 0 | 0
OE.2.4.8.3.6 | ANCLAJE TIPO III (CON QUIMICO) |  | 998.95
OE.2.4.8.3.6.1 | Base metálica con químico 30x30 (4 pernos) - Armado | 5 | 998.95
OE.2.4.8.4 | BASE METALICA DE APOYO ANCLADO - MONTAJE |  | 3546.89
OE.2.4.8.4.1 | ANCLAJE TIPO I |  | 1912.7
OE.2.4.8.4.1.1 | Base metálica 35x35 (8 pernos) - Montaje | 62 | 1912.7
OE.2.4.8.4.2 | ANCLAJE TIPO II |  | 1541.64
OE.2.4.8.4.2.1 | Base metálica 35x35 (4 pernos) - Montaje | 58 | 1541.64
OE.2.4.8.4.3 | ANCLAJE TIPO III |  | 92.55
OE.2.4.8.4.3.1 | Base metálica 35x40 (8 pernos) - Montaje | 3 | 92.55
OE.2.4.8.5 | BASE METALICA DE APOYO MONJATE CON QUIMICO - MONTAJE |  | 645.93
OE.2.4.8.5.1 | ANCLAJE TIPO I (CON QUIMICO) |  | 491.68
OE.2.4.8.5.1.1 | Base metálica con químico 35x35 c/ perno 5/8" - Montaje | 14 | 491.68
OE.2.4.8.5.2 | ANCLAJE TIPO II ( CON QUIMICO) |  | 0
OE.2.4.8.5.2.1 | Base metálica con químico 35x35 (4 pernos) - Armado | 0 | 0
OE.2.4.8.5.3 | ANCLAJE TIPO III ( CON QUIMICO) |  | 154.25
OE.2.4.8.5.3.1 | Base metálica con químico 30x30 (4 pernos) - Armado | 5 | 154.25
OE.2.4.8.6 | ANCLAJE DE TENSOR Y OTROS |  | 0
OE.2.4.8.6.1 | Anclaje (Tensor y plancha) | 0 | 0
OE.2.4.9 | DIAGONALES METALICOS DE BLOQUES |  | 9847.902
OE.2.4.9.1 | DIAGONALES METALICOS - ARMADO |  | 6096.5496
OE.2.4.9.1.1 | Diagonales metálicos 100x50x2.5mm - Armado | 481.56 | 6096.5496
OE.2.4.9.2 | DIAGONALES METALICOS - MONTAJE |  | 3751.3524
OE.2.4.9.2.1 | Diagonales metálicos 100x50x2.5mm - Montaje | 481.56 | 3751.3524
OE.2.4.10 | ESTRUCTURAS METALICAS - BLOQUE VII |  | 2074.5
OE.2.4.10.1 | Columnas - Tubo LAC metalica 150x150x3mm | 0 | 0
OE.2.4.10.2 | Vigas - Tubo LAC 150x50x2.5mm | 0 | 0
OE.2.4.10.3 | Tijeral - Tubo LAC 50x50x2.5mm | 0 | 0
OE.2.4.10.4 | Correas - Tubo LAC 80x40x2.5mm | 0 | 0
OE.2.4.10.5 | Diagonales - Tubo LAC 100x50x2.5mm | 0 | 0
OE.2.4.10.6 | Base metalica con quimico 35X35 c/ perno 1/2" - Armado | 15 | 1975.35
OE.2.4.10.7 | Base metalica con quimico 35X35 c/ perno 1/2" - Montaje | 15 | 99.15
OE.2.4.10.8 | Servicio de soldadura de estructura metalica bloque VII | 0 | 0
OE.2.6 | VARIOS |  | 1164086.4578
OE.2.6.1 | JUNTAS |  | 28212.0135
OE.2.6.1.1 | Juntas de poliestireno y espuma de poliuretano | 2644.05 | 28212.0135
OE.2.6.1.2 | Juntas externas de separacion estructural entre bloques | 0 | 0
OE.2.6.2 | PRUEBAS DE CONTROL DE CALIDAD |  | 436056.17
OE.2.6.2.1 | Verificación de Capacidad Portante | 0 | 0
OE.2.6.2.2 | Diseño de Mezclas | 36 | 16200
OE.2.6.2.3 | Ensayos de Compactación de Suelos | 74 | 5180
OE.2.6.2.4 | Rotura de Briquetas | 5499 | 274950
OE.2.6.2.5 | Pruebas de soldadura | 33 | 1567.17
OE.2.6.2.6 | Ensayo de Proctor Modificado | 0 | 0
OE.2.6.2.7 | Control de calidad y seguimiento en obra | 18 | 138159
OE.2.6.3 | CURADO Y PROTECCION DEL CONCRETO |  | 231608.0863
OE.2.6.3.1 | Curado y Protección de Concreto en Obra | 10 | 7526.5
OE.2.6.3.2 | Curado de elementos estructurales | 11 | 173104.14
OE.2.6.3.3 | Control térmico para vaciado nocturno | 11 | 50977.4463
OE.2.6.4 | PAVIMENTOS DE CONCRETO E=0.20 |  | 182858.148
OE.2.6.4.1 | Concreto f'c=210 kg/cm2 | 0 | 0
OE.2.6.4.2 | Encofrado y desencofrado | 27.69 | 1470.0621
OE.2.6.4.3 | Corte de concreto para juntas | 682.29 | 1037.0808
OE.2.6.4.4 | ACERO 5/8" CORRUGADO JUNTAS | 66.03 | 438.4392
OE.2.6.4.5 | Acero 5/8" liso juntas | 0 | 0
OE.2.6.4.6 | Sellado Elastomero E=6 mm. | 0 | 0
OE.2.6.4.7 | Concreto premezclado f'c=210 kg/cm2 | 182.5 | 69634.7
OE.2.6.4.8 | Falso piso - Concreto premezclado f'c= 175 kg/cm2 | 209.45 | 76748.7635
OE.2.6.4.9 | Acero 5/8" corrugado con casquillo de 3/4 de PVC (trasversal) | 61.38 | 391.6044
OE.2.6.4.10 | Malla de acero f'y=4200 kg/cm2 | 5059.16 | 33137.498
OE.2.6.5 | ADQUISICION DE EQUIPOS DE CONTROL DE CALIDAD |  | 226469
OE.2.6.5.1 | Adquisición de equipos de control de calidad | 1 | 226469
OE.2.6.6 | LIMPIEZA SUPERFICIAL DE ELEMENTOS ESTRUCTURALES |  | 58883.04
OE.2.6.6.1 | Limpieza superficial de acero de refuerzo post vaciado | 9 | 58883.04
OE.2.7 | TRASLADO Y ACARREO DE MATERIALES |  | 0
OE.2.7.1 | Traslado manual de materiales para estructuras metalicas | 0 | 0
OE.3 | ARQUITECTURA |  | 3931890.1218
OE.3.1 | MUROS Y TABIQUES DE ALBAÑILERIA |  | 735320.9584
OE.3.1.1 | MUROS DE LADRILLO KING KONG DE ARCILLA (A MAQUINA O ARTESANALMENTE) |  | 392305.3381
OE.3.1.1.1 | Muro de ladrillo KK de soga (0.24 X 0.13 X 0.09 m.) | 0 | 0
OE.3.1.1.2 | Muro de ladrillo KK de cabeza (0.24 X 0.13 X 0.09 m.) | 0 | 0
OE.3.1.1.3 | Muro de soga de ladrillo mecanizado de 18 huecos (0.24 X 0.13 X 0.09 m.) | 1373.83 | 142837.1051
OE.3.1.1.4 | Muro de cabeza de ladrillo mecanizado de 18 huecos (0.24 X 0.13 X 0.09 m.) | 1569.97 | 249468.233
OE.3.1.1.5 | Juntas con sellador elastomerico | 0 | 0
OE.3.1.10 | MUROS CON EL SISTEMA DE CONSTRUCCION EN SECO (SISTEMA DRYWALL O SIMILAR) |  | 343015.6203
OE.3.1.10.1 | Tabique de drywall una cara con placa de yeso tipo RH | 0 | 0
OE.3.1.10.2 | Tabique de drywall dos caras en dinteles con placa de yeso tipo RF | 0 | 0
OE.3.1.10.3 | Tabique de drywall dos caras con plancha de fibrocemento superboard pro | 0 | 0
OE.3.1.10.4 | Tabique de drywall dos caras en dinteles con plancha de fibrocemento superboard pro | 0 | 0
OE.3.1.10.5 | Tabique de drywall una cara en encuentro de escalera | 0 | 0
OE.3.1.10.6 | Panelado De Sistema Drywall Con Placa De Fibrocemento Y Placa De Yeso ST | 0 | 0
OE.3.1.10.7 | Panelado De Sistema Drywall Con Placa De Fibrocemento Y RF | 0 | 0
OE.3.1.10.8 | Panelado De Sistema Drywall Con Placa De Fibrocemento Y RH | 0 | 0
OE.3.1.10.9 | Estructura Metálica Para Sistema Drywall | 2209.33 | 200408.3243
OE.3.1.10.10 | Estructura Metálica Para Sistema Drywall Doble | 338.63 | 50333.9632
OE.3.1.10.11 | Lamina de plomo e: 3 mm para rayos x | 0 | 0
OE.3.1.10.12 | Estructura metálica para sistema drywall con plancha de plomo e: 3 mm | 0 | 0
OE.3.1.10.13 | Refuerzos horizontales con riel de acero en tabiquería | 1611.57 | 19435.5342
OE.3.1.10.14 | Colocación de neopreno para tabiquería en seco | 1435.6 | 20012.264
OE.3.1.10.15 | Juntas con masilla cortafuego | 0 | 0
OE.3.1.10.16 | Refuerzo de vanos con listones de madera en tabiqueria | 711.3 | 39697.653
OE.3.1.10.17 | Refuerzo de PCF con tubo de acero en tabiqueria | 0 | 0
OE.3.1.10.18 | Refuerzo horizontal con riel de 9 cm x 2.5 cm x E=0.90 mm | 320.22 | 4252.5216
OE.3.1.10.19 | Refuerzo con riel para puntos de instalaciones | 502 | 8875.36
OE.3.1.10.20 | Refuerzo con parante de contrazocalo sanitario | 0 | 0
OE.3.1.10.21 | Refuerzo de puertas mayores a 1.20m con listones de madera | 0 | 0
OE.3.1.10.22 | Instalacion de planchas de fibrocemento + yeso RH | 0 | 0
OE.3.1.10.23 | Instalacion de planchas de fibrocemento + yeso RF | 0 | 0
OE.3.1.10.24 | Colocacion de lana de vidrio e=65mm | 0 | 0
OE.3.1.10.25 | Colocacion de lana de vidrio e=90mm | 0 | 0
OE.3.1.10.26 | Tratamiento de juntas de planchas de fibrocemento + yeso RH | 0 | 0
OE.3.1.10.27 | Tratamiento de juntas de planchas de fibrocemento + yeso RF | 0 | 0
OE.3.2 | REVOQUES Y REVESTIMIENTOS |  | 1922432.4145
OE.3.2.1 | Tarrajeo primario (rayado) con mezcla C:A - 1:5 | 0 | 0
OE.3.2.2 | Tarrajeo en interiores mezcla C:A - 1:5 | 0 | 0
OE.3.2.3 | Tarrajeo en muros exteriores mezcla C:A 1:5 | 0 | 0
OE.3.2.5 | Tarrajeo en columnas mezcla C:A 1:5 | 0 | 0
OE.3.2.6 | Tarrajeo en vigas C:A 1:5 | 0 | 0
OE.3.2.7 | TARRAJEO DE MUROS DE CONCRETO MEZCLA C:A – 1:5 | 0 | 0
OE.3.2.8 | Tarrajeo con Impermeabilizante mezcla C:A - 1:5 | 0 | 0
OE.3.2.10 | Tarrajeo con baritina incluye derrames | 0 | 0
OE.3.2.11 | Vestiduras de derrames en vanos c:a 1:5 | 0 | 0
OE.3.2.12 | Revestimientos con PAC | 0 | 0
OE.3.2.19 | Bruñas | 0 | 0
OE.3.2.20 | Tarrajeo en fondo de Escalera | 0 | 0
OE.3.2.21 | Preparacion de gradas de concreto | 0 | 0
OE.3.2.22 | Preparacion de descansos | 0 | 0
OE.3.2.23 | Acabado tarrajeado con acabado rayado - Mezcla C:A 1:5 | 143.31 | 7139.7042
OE.3.2.24 | Acabado tarrajeado de muros interiores - Mezcla C:A 1:5 | 4654.8 | 219194.532
OE.3.2.25 | Acabado tarrajeado de muros exteriores - Mezcla C:A 1:5 | 1279.98 | 51557.5944
OE.3.2.26 | Acabado tarrajeado de columnas - Mezcla C:A 1:5 | 3943.1 | 185089.114
OE.3.2.27 | Acabado tarrajeado de vigas - Mezcla C:A 1:5 | 4931.67 | 274299.4854
OE.3.2.28 | Acabado tarrajeado de muros de concreto - Mezcla C:A 1:5 | 3432.935 | 184382.9389
OE.3.2.29 | Acabado tarrajeado - Mezcla C:A 1:5 con impermeabilizante | 404.85 | 20967.1815
OE.3.2.30 | Tarrajeo con mezcla baritina con tratamiento de derrames | 0 | 0
OE.3.2.31 | Revestimiento en vestiduras de derrames de vanos C:A 1:5 | 1096.97 | 35903.8281
OE.3.2.32 | Suministro e instalación de Paneles PAC | 0 | 0
OE.3.2.33 | Bruñas en revestimiento | 0 | 0
OE.3.2.34 | Acabado tarrajeado de fondos de escalera mezcla C:A 1:5 | 137.67 | 7580.1102
OE.3.2.35 | Acabado de gradas de concreto | 0 | 0
OE.3.2.36 | Acabado de descanso de gradas de concreto | 0 | 0
OE.3.2.37 | Picado de elementos verticales (columnas y placas) | 7203.2215 | 43075.2646
OE.3.2.38 | Picado de elementos horizontales (vigas y cielo raso) | 15953.46 | 95401.6908
OE.3.2.39 | Forjado de superficies verticales y horizontales | 24897.37 | 575378.2207
OE.3.2.40 | Preparación de adherencia de losa y contrapiso | 13094.45 | 84066.369
OE.3.2.41 | Armado de andamios en exteriores H=16m | 4415 | 102207.25
OE.3.2.42 | Preparación de adherencia de columnetas y viguetas | 114.94 | 737.9148
OE.3.2.43 | Bruñas de 1" | 2156.4 | 35451.216
OE.3.3 | CIELORRASO |  | 669425.0199
OE.3.3.3 | CIELORRASO CON MEZCLA |  | 652097.3199
OE.3.3.3.1 | Cielo raso con mezcla. C:A 1:5 E=1.5cm | 11892.75 | 426117.2325
OE.3.3.3.2 | Cielo raso con baritina E=1.5cm | 0 | 0
OE.3.3.3.3 | Limpieza térmica mediante flameado | 10591.63 | 129429.7186
OE.3.3.3.4 | Armado de plataforma para tarrajeo | 11072.29 | 96550.3688
OE.3.3.6 | FALSO CIELO RASO |  | 17327.7
OE.3.3.6.1 | Falso Cieloraso baldosa de fibra mineral biosoluble 0.61x0.61m, E=5/8".) | 0 | 0
OE.3.3.6.2 | Falso cielo raso con plancha de fibrocemento 6mm. bordes rebajados, junta invisible, acabado pintura latex vinilica | 0 | 0
OE.3.3.6.3 | Habilitado de caballetes metálicos | 30 | 17327.7
OE.3.4 | PISOS Y PAVIMENTOS |  | 437953.0978
OE.3.4.1 | CONTRAPISOS |  | 334243.55
OE.3.4.1.1 | Contrapiso de concreto C:A 1:5, e=4 cm | 0 | 0
OE.3.4.1.2 | Contrapiso de concreto con baritina e=4 cm | 0 | 0
OE.3.4.1.3 | Contrapiso con concreto premezclado, e=5 cm | 11810.7 | 319479.435
OE.3.4.1.4 | Contrapiso con concreto premezclado f'c=280 kg/cm² , e=5 cm | 443.5 | 14764.115
OE.3.4.2 | PISOS |  | 29859.921
OE.3.4.2.15 | LAJA |  | 0
OE.3.4.2.15.1 | PISO DE LAJA DE PIEDRA REGULAR | 0 | 0
OE.3.4.2.19 | PISOS LAMINADOS |  | 0
OE.3.4.2.19.1 | Piso Vinilico flexible en rollo Alto transito E=2mm | 0 | 0
OE.3.4.2.19.2 | Piso Vinilico flexible en rollo CONDUCTIVO MALLA DE COBRE E=2mm | 0 | 0
OE.3.4.2.20 | PORCELANATOS |  | 29859.921
OE.3.4.2.20.1 | Piso Porcelanato de 0.60x0.60 Antideslizante Alto transito. | 364.59 | 29859.921
OE.3.4.2.21 | CERÁMICOS |  | 0
OE.3.4.2.21.1 | Piso Ceramico de 0.45 X 0.45 Antideslizante Alto transito. | 0 | 0
OE.3.4.2.21.2 | Piso Ceramico de 0.60 X 0.60 Antideslizante Alto transito. | 0 | 0
OE.3.4.4 | ACABADO DE CONCRETO EN PISOS |  | 73849.6268
OE.3.4.4.1 | Piso de cemento pulido bruñado. | 1304.96 | 54403.7824
OE.3.4.4.2 | Piso de cemento pulido e impermeabilizado | 3.61 | 76.6764
OE.3.4.4.3 | Piso de cemento pulido e impermeabilizado con bruñas cada 3m | 771.68 | 19369.168
OE.3.4.5 | SARDINELES |  | 0
OE.3.4.5.1 | Concreto f'c=175 kg/cm² e=10cm h=10cm | 0 | 0
OE.3.4.5.2 | Encofrado y desencofrado | 0 | 0
OE.3.4.5.3 | Juntas Flexible en sardinel E= 1" | 0 | 0
OE.3.4.6 | VEREDAS |  | 0
OE.3.4.6.1 | Perfilado y compactado para veredas | 0 | 0
OE.3.4.6.2 | Concreto f'c=175 kg/cm², en veredas e= 10 cm | 0 | 0
OE.3.4.6.3 | Encofrado y desencofrado | 0 | 0
OE.3.4.6.4 | Bruñas en veredas | 0 | 0
OE.3.4.6.5 | Juntas flexibles en veredas E= 1" | 0 | 0
OE.3.4.8 | SOBREPISO O PISO TECNICO |  | 0
OE.3.4.8.1 | Piso tecnico baldosa de alta presion con revestimiento de vinilico 60cmx60cm H=45cm | 0 | 0
OE.3.4.9 | RAMPAS |  | 0
OE.3.4.9.1 | Perfilado y compactado para rampas | 0 | 0
OE.3.4.9.2 | Concreto f'c=175 kg/cm², en Rampas, e=4" | 0 | 0
OE.3.4.9.3 | Encofrado y desencofrado de rampas | 0 | 0
OE.3.4.9.4 | Bruñas en rampas | 0 | 0
OE.3.4.9.5 | Junta flexible en Rampas | 0 | 0
OE.3.5 | ZOCALOS Y CONTRAZOCALOS |  | 3302.0184
OE.3.5.1 | ZOCALOS |  | 3302.0184
OE.3.5.1.9 | REVESTIMIENTOS ESPECIALES |  | 0
OE.3.5.1.9.1 | Zocalo Enchape de acero inoxidable | 0 | 0
OE.3.5.1.9.2 | Zocalo de vinilico flexible en rollo E=2mm | 0 | 0
OE.3.5.1.10 | PORCELANATO |  | 3302.0184
OE.3.5.1.10.1 | Zocalo Porcelanato 0.60x0.60 | 37.54 | 3302.0184
OE.3.5.1.11 | CERÁMICO |  | 0
OE.3.5.1.11.1 | Zocalo de Ceramico de 0.45 x 0.45 | 0 | 0
OE.3.5.1.13 | LAJA DE PIEDRA |  | 0
OE.3.5.1.13.1 | ZOCALO DE LAJA DE PIEDRA REGULAR | 0 | 0
OE.3.5.2 | CONTRAZOCALOS |  | 0
OE.3.5.2.3 | Contrazocalo de cemento pulido h=0.20 m | 0 | 0
OE.3.5.2.8 | Contrazocalo de porcelanato H=0.10m. | 0 | 0
OE.3.5.2.9 | Contrazocalo de ceramico H=0.10m. | 0 | 0
OE.3.5.2.11 | Contrazocalo Sanitario de Terrazo Pulido h=10 cm, r=5cm. | 0 | 0
OE.3.5.2.12 | Contrazocalo Sanitario Cove former h=10 cm, r=5cm. | 0 | 0
OE.3.6 | COBERTURAS |  | 0
OE.3.6.3 | Cobertura con Ladrillo Pastelero 24 x 3 x 24cm. | 0 | 0
OE.3.6.4 | MATERIAL IMPERMEABILIZANTE |  | 0
OE.3.6.4.1 | Sistema de Impermeabilización Bicapa - Manto Asfaltico | 0 | 0
OE.3.6.5 | RECUBRIMIENTOS SOBRE ESTRUCTURAS DE MADERA, METAL, ETC. |  | 0
OE.3.6.5.1 | Cobertura con Teja andina | 0 | 0
OE.3.6.5.2 | Cumbrera para teja andina | 0 | 0
OE.3.6.5.3 | Cobertura Policarbonato solido 6mm. Translucido | 0 | 0
OE.3.6.5.4 | Cubierta de protección para canales arqueologicos | 0 | 0
OE.3.7 | CARPINTERIA DE MADERA |  | 0
OE.3.7.1 | PUERTAS DE MADERA |  | 0
OE.3.7.1.1 | P-1 (1.00x3.00) PUERTA DE 01 HOJA CONTRAPLACADA CON MIRILLA SUPERIOR CON SOBRELUZ | 0 | 0
OE.3.7.1.2 | P-2 (1.00x3.00) PUERTA DE 01 HOJA CONTRAPLACADA CON SOBRELUZ | 0 | 0
OE.3.7.1.3 | P-3 (1.00x3.00) PUERTA DE 01 HOJA CONTRAPLACADA CON MIRILLA SUPERIOR Y PLACA DE PROTECCION H=1.10 CON SOBRELUZ | 0 | 0
OE.3.7.1.4 | P-4 (1.20x3.00) PUERTA DE 02 HOJAS DE TABLERO REBAJADO CON SOBRELUZ | 0 | 0
OE.3.7.1.5 | P-5 (1.20x3.00) PUERTA DE 01 HOJA CONTRAPLACADA CON MIRILLA SUPERIOR Y PLACA DE PROTECCION H=1.10 CON SOBRELUZ | 0 | 0
OE.3.7.1.6 | P-6 (0.90x3.00) PUERTA DE 01 HOJA CONTRAPLACADA Y REJILLA DE VENTILACION INFERIOR, CON SOBRELUZ | 0 | 0
OE.3.7.1.7 | P-7 (0.80x3.00) PUERTA DE 01 HOJA CONTRAPLACADA Y REJILLA DE VENTILACION INFERIOR, CON SOBRELUZ | 0 | 0
OE.3.7.1.8 | P-8 (0.90x3.00) PUERTA DE 01 HOJA CONTRAPLACADA Y REJILLA DE VENTILACION INFERIOR, Y REJILLA DE VENTILACION SUPERIOR | 0 | 0
OE.3.7.1.9 | P-8a (1.00x2.20) PUERTA DE 01 HOJA BATIENTE CON PLACA ACERO INOX. CON VISOR | 0 | 0
OE.3.7.1.10 | P-9 (1.00x3.00) PUERTA DE 01 HOJA CONTRAPLACADA Y REJILLA DE VENTILACION SUPERIOR CON PLACA ACERO INOX. DE PROTECCION | 0 | 0
OE.3.7.1.11 | P-10 (1.00x3.00) PUERTA DE 01 HOJA CONTRAPLACADA Y REJILLA DE VENTILACION INFERIOR, CON SOBRELUZ | 0 | 0
OE.3.7.1.12 | P-10a (0.60x1.80) PUERTA DE 01 HOJA CONTRAPLACADA Y REJILLA DE VENTILACION INFERIOR, CON SOBRELUZ | 0 | 0
OE.3.7.1.13 | P-10b (1.00x2.20) PUERTA DE 01 HOJA CONTRAPLACADA CON ACERO INOXIDABLE ACABADO SATINADO | 0 | 0
OE.3.7.1.14 | P-11 (1.20x3.00) PUERTA DE 01 HOJA CONTRAPLACADA CON PLACA DE PROTECCION H=1.10 CON SOBRELUZ | 0 | 0
OE.3.7.1.15 | P-12 (1.40x3.00) PUERTA DE 02 HOJA CONTRAPLACADA CON PLACA DE PROTECCION H=1.10 CON SOBRELUZ | 0 | 0
OE.3.7.1.16 | P-13 (1.80x3.00) PUERTA DE 02 HOJA CONTRAPLACADA VAIVEN CON MIRILLA SUPERIOR Y PLACA DE PROTECCION H=1.10 CON SOBRELUZ | 0 | 0
OE.3.7.1.17 | P-14 (1.50x3.00) PUERTA DE 02 HOJAS CONTRAPLACADA CON PLACA DE PROTECCION CON SOBRELUZ | 0 | 0
OE.3.7.1.18 | P-15 (1.80x3.00) PUERTA DE 02 HOJA CONTRAPLACADA CON MIRILLA SUPERIOR Y PLACA DE PROTECCION H=1.10 CON SOBRELUZ | 0 | 0
OE.3.7.1.19 | P-16 (1.00x3.00) PUERTA DE 01 HOJA CONTRAPLACADA Y REJILLA DE VENTILACION SUPERIOR | 0 | 0
OE.3.7.1.20 | P-17 (0.80x2.20) PUERTA DE 01 HOJA CONTRAPLACADA | 0 | 0
OE.3.7.1.21 | P-18 (1.20x2.20) PUERTA DE 01 HOJA CONTRAPLACADA Y PLACA DE PROTECCION H=1.10 CON PLANCHA INTERIOR DE PLOMO | 0 | 0
OE.3.7.1.22 | P-19 (0.90x2.20) PUERTA DE 01 HOJA CONTRAPLACADA CON PLANCHA INTERIOR DE PLOMO | 0 | 0
OE.3.7.1.23 | P-20 (1.60x2.20) PUERTA DE 01 HOJA CORREDIZA CON PLACA ACERO INOX. CON VISOR (CON SIST. ELEC.) | 0 | 0
OE.3.7.1.24 | P-21 (1.80x3.00) PUERTA DE 02 HOJAS DE TABLERO REBAJADO CON SOBRELUZ | 0 | 0
OE.3.7.1.25 | P-22 (0.90x2.40) PUERTA DE 01 HOJA DE TABLERO REBAJADO CON SOBRELUZ | 0 | 0
OE.3.7.1.26 | P-22a (0.70x2.40) PUERTA DE 01 HOJA CONTRAPLACADA Y REJILLA DE VENTILACION INFERIOR, CON SOBRELUZ | 0 | 0
OE.3.7.1.27 | P-23 (2.00x3.00) PUERTA DE 02 HOJAS DE TABLERO REBAJADO CON SOBRELUZ | 0 | 0
OE.3.7.1.28 | P-24 (0.90x2.10) PUERTA DE 01 HOJA CONTRAPLACADA | 0 | 0
OE.3.7.1.29 | P-25 (0.60x2.20) PUERTA DE 01 HOJA CONTRAPLACADA | 0 | 0
OE.3.7.1.30 | Puerta de madera de 01 hoja contraplacada con mirilla y sobreluz tipo p-01 (1.00x3.00) | 0 | 0
OE.3.7.1.31 | Puerta de madera de 01 hoja contraplacada con sobreluz tipo p-02 (1.00x3.00) | 0 | 0
OE.3.7.1.32 | Puerta de madera de 01 hoja contraplacada con mirilla y placa de protección h=1.10 y sobreluz tipo p-03 (1.00x3.00) | 0 | 0
OE.3.7.1.33 | Puerta de madera de 02 hojas de tablero rebajado con sobreluz tipo p-04 (1.20x3.00) | 0 | 0
OE.3.7.1.34 | Puerta de madera de 01 hoja contraplacada con mirilla y placa de protección h=1.10 y sobreluz tipo p-05 (1.20x3.00) | 0 | 0
OE.3.7.1.35 | Puerta de madera de 01 hoja contraplacada con rejilla de ventilación inferior y sobreluz p-06 (0.90x3.00) | 0 | 0
OE.3.7.1.36 | Puerta de madera de 01 hoja contraplacada con rejilla de ventilación inferior y sobreluz tipo p-07 (0.80x3.00) | 0 | 0
OE.3.7.1.37 | Puerta de madera de 01 hoja contraplacada con rejillas de ventilación inferior y superior tipo p-08 (0.90x3.00) | 0 | 0
OE.3.7.1.38 | Puerta de madera de 01 hoja contraplacada con rejilla de ventilación superior y placa acero inox. tipo p-9 (1.00x3.00) | 0 | 0
OE.3.7.1.39 | Puerta de madera de 01 hoja contraplacada con rejilla de ventilación inferior y sobreluz tipo p-10 (1.00x3.00) | 0 | 0
OE.3.7.1.40 | Puerta de madera de 01 hoja contraplacada con rejilla de ventilación inferior y sobreluz tipo p-10a (0.60x1.80) | 0 | 0
OE.3.7.1.41 | Puerta de madera de 01 hoja contraplacada con acero inoxidable acabado satinado tipo p-10b (1.00x2.20) | 0 | 0
OE.3.7.1.42 | Puerta de madera de 01 hoja contraplacada con placa de protección h=1.10 y sobreluz tipo p-11 (1.20x3.00) | 0 | 0
OE.3.7.1.43 | Puerta de madera de 02 hojas contraplacadas con placa de protección h=1.10 y con sobreluz tipo p-12 (1.40x3.00) | 0 | 0
OE.3.7.1.44 | Puerta de madera de 02 hojas contraplacada vaivén con mirilla, placa de protección h=1.10 y sobreluz tipo p-13 (1.80x3.00) | 0 | 0
OE.3.7.1.45 | Puerta de madera de 02 hojas contraplacada con placa de protección y sobreluz tipo p-14 (1.50x3.00) | 0 | 0
OE.3.7.1.46 | Puerta de madera de 02 hojas contraplacada con mirilla, placa de protección h=1.10 y sobreluz tipo p-15 (1.80x3.00) | 0 | 0
OE.3.7.1.47 | Puerta de madera de 01 hoja contraplacada con rejilla de ventilación superior tipo p-16 (1.00x3.00) | 0 | 0
OE.3.7.1.48 | Puerta de madera de 01 hoja contraplacada tipo p-17 (0.80x2.20) | 0 | 0
OE.3.7.1.49 | Puerta de madera de 02 hojas de tablero rebajado con sobreluz tipo p-21 (1.80x3.00) | 0 | 0
OE.3.7.1.50 | Puerta de madera de 01 hoja de tablero rebajado con sobreluz tipo p-22 (0.90x2.40) | 0 | 0
OE.3.7.1.51 | Puerta de madera de 01 hoja contraplacada con rejilla de ventilación inferior y sobreluz tipo p-22a (0.70x2.40) | 0 | 0
OE.3.7.1.52 | Puerta de madera de 02 hojas de tablero rebajado con sobreluz tipo p-23 (2.00x3.00) | 0 | 0
OE.3.7.1.53 | Puerta de madera de 01 hoja contraplacada tipo p-24 (0.90x2.10) | 0 | 0
OE.3.7.1.54 | Puerta de madera de 01 hoja contraplacada tipo p-25 (0.60x2.20) | 0 | 0
OE.3.7.12 | MUEBLES FIJOS |  | 0
OE.3.7.12.1 | MA-01 MUEBLE FIJO TABLERO AGLOMERADO o similar MELAMINICO POSTFORMADO | 0 | 0
OE.3.7.12.2 | MB-01 MUEBLE TABLERO AGLOMERADO ENCHAPADO EN PLANCHA LAMINADA POST FORMADA | 0 | 0
OE.3.7.12.3 | MB-02 MUEBLE TABLERO AGLOMERADO ENCHAPADO EN PLANCHA LAMINADA POST FORMADA | 0 | 0
OE.3.7.12.4 | MB-02a MUEBLE TABLERO AGLOMERADO ENCHAPADO EN PLANCHA LAMINADA POST FORMADA | 0 | 0
OE.3.7.12.5 | MB-03 MUEBLE TABLERO AGLOMERADO ENCHAPADO EN PLANCHA LAMINADA POST FORMADA | 0 | 0
OE.3.7.12.6 | MB-03a MUEBLE TABLERO AGLOMERADO ENCHAPADO EN ACERO INOX. | 0 | 0
OE.3.7.12.7 | MB-04 MUEBLE TABLERO AGLOMERADO ENCHAPADO EN ACERO INOX. | 0 | 0
OE.3.7.12.8 | MB-04a MUEBLE TABLERO AGLOMERADO ENCHAPADO EN PLANCHA LAMINADA POST FORMADA | 0 | 0
OE.3.7.12.9 | MB-05a MUEBLE TABLERO AGLOMERADO ENCHAPADO EN ACERO INOX. | 0 | 0
OE.3.7.12.10 | MB-06 MUEBLE TABLERO AGLOMERADO ENCHAPADO EN ACERO INOX. | 0 | 0
OE.3.7.12.11 | MB-07 MUEBLE TABLERO AGLOMERADO ENCHAPADO EN ACERO INOX. | 0 | 0
OE.3.7.12.12 | MB-08a MUEBLE TABLERO AGLOMERADO ENCHAPADO EN PLANCHA LAMINADA POST FORMADA | 0 | 0
OE.3.8 | CARPINTERÍA METÁLICA Y HERRERÍA |  | 0
OE.3.8.1 | VENTANAS DE FIERRO |  | 0
OE.3.8.1.1 | Ventanas de fierro con malla metalica cocada 1"x1" (VF-01) 4.45x1.60m. incluye accesorios y pintura | 0 | 0
OE.3.8.1.2 | Ventanas de fierro con malla metalica cocada 1"x1" (VF-02) 2.40x1.00m. incluye accesorios y pintura | 0 | 0
OE.3.8.1.3 | Ventanas de fierro con malla metalica cocada 1"x1" (VF-03) 1.83x1.00m. incluye accesorios y pintura | 0 | 0
OE.3.8.2 | PUERTA DE FIERRO |  | 0
OE.3.8.2.1 | Puerta de fierro PF-01 (1.50x2.60) incluye accesorios y pintura | 0 | 0
OE.3.8.2.2 | Puerta de fierro PF-02 (3.25x3.00) incluye accesorios y pintura | 0 | 0
OE.3.8.2.3 | Puerta de fierro PF-03 (1.20x3.00) incluye accesorios y pintura | 0 | 0
OE.3.8.2.4 | Puerta de fierro PF-04 (1.50x3.00) incluye accesorios y pintura | 0 | 0
OE.3.8.2.5 | Puerta de fierro PF-05 (1.80x3.00) incluye accesorios y pintura | 0 | 0
OE.3.8.2.6 | Puerta de fierro PF-06 (2.40x3.00) incluye accesorios y pintura | 0 | 0
OE.3.8.2.7 | Puerta de fierro PF-07 (1.20x3.00)incluye accesorios y pintura | 0 | 0
OE.3.8.2.8 | Puerta de fierro PF-08 (4.43x3.00) incluye accesorios y pintura | 0 | 0
OE.3.8.2.9 | Puerta de fierro PF-09 (4.00x3.00) incluye accesorios y pintura | 0 | 0
OE.3.8.2.10 | Puerta de fierro PF-10 (1.00x2.05) incluye accesorios y pintura | 0 | 0
OE.3.8.2.11 | Puerta de fierro PF-11 (0.80x1.75) incluye accesorios y pintura | 0 | 0
OE.3.8.4 | VENTANA DE ALUMINIO |  | 0
OE.3.8.4.1 | (V-1)1.50 X 1.80 m MARCOS DE ALUMINIO VIDRIO LAMINADO 6mm | 0 | 0
OE.3.8.4.2 | (V-1')1.05 X 1.80m MARCOS DE ALUMINIO VIDRIO LAMINADO 6mm | 0 | 0
OE.3.8.4.3 | (V-2)1.20 X 1.80m MARCOS DE ALUMINIO VIDRIO LAMINADO 6mm | 0 | 0
OE.3.8.4.4 | (V-3)1.10 X 1.00m MARCOS DE ALUMINIO VIDRIO LAMINADO 6mm | 0 | 0
OE.3.8.4.5 | (V-4)1.50 X 1.00m MARCOS DE ALUMINIO VIDRIO LAMINADO 6mm | 0 | 0
OE.3.8.4.6 | (V-5)0.60 X 1.00m VENTANA TIPO VITROVENT, MARCOS DE ALUMINIO VIDRIO LAMINADO 4mm | 0 | 0
OE.3.8.4.7 | (V-6)0.80 X 1.00m MARCOS DE ALUMINIO VIDRIO LAMINADO 6mm | 0 | 0
OE.3.8.4.8 | (V-6a)0.60 X 1.80m MARCOS DE ALUMINIO VIDRIO LAMINADO 6mm | 0 | 0
OE.3.8.4.9 | (V-8)1.62 X 1.80m MARCOS DE ALUMINIO VIDRIO LAMINADO 6mm | 0 | 0
OE.3.8.4.10 | (V-9)2.00 X 1.80m MARCOS DE ALUMINIO VIDRIO LAMINADO 6mm | 0 | 0
OE.3.8.4.11 | (V-10)2.00 X 0.60m MARCOS DE ALUMINIO VIDRIO LAMINADO 6mm | 0 | 0
OE.3.8.4.12 | (V-10')2.00 X 0.60m MARCOS DE ALUMINIO VIDRIO LAMINADO 6mm | 0 | 0
OE.3.8.4.13 | (V-11)1.09 X 1.80m MARCOS DE ALUMINIO VIDRIO LAMINADO 6mm | 0 | 0
OE.3.8.4.14 | (V-12)1.00 X 1.00m MARCOS DE ALUMINIO VIDRIO LAMINADO 6mm | 0 | 0
OE.3.8.4.15 | (V-13)0.80 X 1.80m MARCOS DE ALUMINIO VIDRIO LAMINADO 6mm | 0 | 0
OE.3.8.4.16 | (V-14)1.00 X 0.60m VIDRIO EMPLOMADO | 0 | 0
OE.3.8.4.17 | (V-15)0.50 X 1.00m MARCOS DE ALUMINIO VIDRIO LAMINADO 6mm | 0 | 0
OE.3.8.4.18 | (V-15a)0.40 X 1.00m MARCOS DE ALUMINIO VIDRIO LAMINADO 6mm | 0 | 0
OE.3.8.4.19 | (V-16)3.70 X 1.00m MARCOS DE ALUMINIO VIDRIO LAMINADO 6mm | 0 | 0
OE.3.8.4.20 | (V-17)1.10 X 1.80m MARCOS DE ALUMINIO VIDRIO LAMINADO 6mm | 0 | 0
OE.3.8.4.21 | (V-18)0.70 X 1.80m MARCOS DE ALUMINIO VIDRIO LAMINADO 6mm | 0 | 0
OE.3.8.4.22 | (V-19)5.50 X 1.00m MARCOS DE ALUMINIO VIDRIO LAMINADO 6mm | 0 | 0
OE.3.8.4.23 | (V-20)1.14 X 1.80m MARCOS DE ALUMINIO VIDRIO LAMINADO 6mm | 0 | 0
OE.3.8.4.24 | (V-7)2.80 X 1.00m MARCOS DE ALUMINIO VIDRIO LAMINADO 6mm | 0 | 0
OE.3.8.4.25 | Ventana de aluminio de 1.50 m x 1.80 m con RPT, incluye accesorios e instalacion | 0 | 0
OE.3.8.4.26 | Ventana de aluminio de 1.05 m x 1.80 m con RPT, incluye accesorios e instalacion | 0 | 0
OE.3.8.4.27 | Ventana de aluminio de 1.20 m x 1.80 m con RPT, incluye accesorios e instalacion | 0 | 0
OE.3.8.4.28 | Ventana de aluminio de 1.10 m x 1.00 m con RPT, incluye accesorios e instalacion | 0 | 0
OE.3.8.4.29 | Ventana de aluminio de 2.00 m x 0.60 m con RPT, incluye accesorios e instalacion | 0 | 0
OE.3.8.4.30 | Ventana de aluminio de 1.14 m x 1.80 m con RPT, incluye accesorios e instalacion | 0 | 0
OE.3.8.4.31 | Ventana de aluminio de 1.30 m x 1.80 m con RPT, incluye accesorios e instalacion | 0 | 0
OE.3.8.5 | PUERTAS DE ALUMINIO |  | 0
OE.3.8.5.1 | Puerta 01 hoja de alumino (PA-01) 0.70x2.20m. incluye accesorios | 0 | 0
OE.3.8.6 | MAMPARA DE ALUMINIO |  | 0
OE.3.8.6.1 | MAMPARA VENTANAS CORREDIZAS MARCOS DE ALUMINIO VIDRIO TEMPLADO 10mm (M-1) 2.36x2.40m. | 0 | 0
OE.3.8.6.2 | MAMPARA VENTANAS CORREDIZAS MARCOS DE ALUMINIO VIDRIO TEMPLADO 10mm (M-2) 3.26x2.40m. | 0 | 0
OE.3.8.6.3 | MAMPARA VENTANAS CORREDIZAS MARCOS DE ALUMINIO VIDRIO TEMPLADO 10mm (M-3) 5.63x3.00m. | 0 | 0
OE.3.8.6.4 | MAMPARA VENTANAS CORREDIZAS MARCOS DE ALUMINIO VIDRIO TEMPLADO 10mm (M-4) 3.18x3.00m. | 0 | 0
OE.3.8.6.5 | MAMPARA VENTANAS CORREDIZAS MARCOS DE ALUMINIO VIDRIO TEMPLADO 10mm (M-5) 2.20x3.00m. | 0 | 0
OE.3.8.6.6 | MAMPARA VENTANAS CORREDIZAS MARCOS DE ALUMINIO VIDRIO TEMPLADO 10mm (M-6) 3.10x3.00m. | 0 | 0
OE.3.8.6.7 | MAMPARA VENTANAS CORREDIZAS MARCOS DE ALUMINIO VIDRIO TEMPLADO 10mm (M-7) 2.02x3.00m. | 0 | 0
OE.3.8.6.8 | MAMPARA VENTANAS CORREDIZAS MARCOS DE ALUMINIO VIDRIO TEMPLADO 10mm (M-8) 2.04x2.40m. | 0 | 0
OE.3.8.6.9 | MAMPARA VENTANAS CORREDIZAS MARCOS DE ALUMINIO VIDRIO TEMPLADO 10mm (M-9) 3.00x3.00m. | 0 | 0
OE.3.8.10 | PUERTAS DE PLANCHA METALICA |  | 0
OE.3.8.10.1 | Puerta cortafuegos (PCF-01) 1.20x2.20m. incluye accesorios y pintura | 0 | 0
OE.3.8.10.2 | Puerta cortafuegos (PCF-02) 2.80x2.20m. incluye accesorios y pintura | 0 | 0
OE.3.8.10.3 | Puerta cortafuegos (PCF-03) 2.40x2.20m. incluye accesorios y pintura | 0 | 0
OE.3.8.10.4 | Puerta cortafuegos (PCF-04)2.30x2.20m. incluye accesorios y pintura | 0 | 0
OE.3.8.10.5 | Puerta cortafuegos (PCF-05)1.50x2.20m. incluye accesorios y pintura | 0 | 0
OE.3.8.10.6 | Puerta cortafuego de metal 60 cm x 2.20 m. incluye accesorios e instalacion | 0 | 0
OE.3.8.10.7 | Puerta cortafuego de metal 80 cm x 2.20 m. incluye accesorios e instalacion | 0 | 0
OE.3.8.10.8 | Puerta cortafuego de metal 1.00 m x 2.20 m. incluye accesorios e instalacion | 0 | 0
OE.3.8.13 | DIVISIÓN DE ALUMINIO PARA SERVICIOS HIGIÉNICOS |  | 0
OE.3.8.13.1 | SEPARADOR METALICOS PARA BAÑOS | 0 | 0
OE.3.8.13.2 | SEPARADOR METALICO DE URINARIO (0.40m x 0.90m) | 0 | 0
OE.3.8.14 | BARANDAS METÁLICAS |  | 0
OE.3.8.14.1 | BARANDAS METALICA EN ESCALERAS H=0.90 m (inc. Pintado) | 0 | 0
OE.3.8.14.2 | BARANDAS METALICA EN EXTERIORES H=0.35 m (inc. Pintado) | 0 | 0
OE.3.8.14.3 | BARANDAS METALICA EN EXTERIORES, CON PASAMANOS H=0.90 m (inc. Pintado) | 0 | 0
OE.3.8.14.4 | BARANDAS METALICA DE ACERO INOXIDABLE=0.90 m (inc. Accesorios de fijacion) | 0 | 0
OE.3.8.15 | PASAMANOS AISLADOS |  | 0
OE.3.8.15.2 | Pasamano de fe. tubo ∅ 2" e=2.5mm, (inc. Pintado) | 0 | 0
OE.3.8.16 | CERCOS DE FIERRO |  | 0
OE.3.8.16.1 | Cerco tipo reja con tubos de fierro 2x2x1/8" h=3.08 m (inc. Pintado) | 0 | 0
OE.3.8.18 | ELEMENTOS METALICOS ESPECIALES |  | 0
OE.3.8.18.1 | Tapa junta de aluminio Plt 4"x5/16" para interiores | 0 | 0
OE.3.8.18.2 | Tapa junta metalico Galvanizado E=1/32” para exteriores | 0 | 0
OE.3.8.18.3 | Tapa junta metalica Galvanizada E=1/32” en techos | 0 | 0
OE.3.8.18.4 | Cantonera de aluminio de 47x27mm | 0 | 0
OE.3.8.18.5 | Barra de seguridad Acero inoxidable 32 mm - 60 cm EN SSHH | 0 | 0
OE.3.8.18.6 | Escalera de gato | 0 | 0
OE.3.8.18.7 | Enrejado Metalico tipo Parasol | 0 | 0
OE.3.8.18.8 | Protector de camillas | 0 | 0
OE.3.8.18.9 | Protector de esquineros | 0 | 0
OE.3.8.18.10 | Muro Cortina según diseño | 0 | 0
OE.3.8.18.11 | Pergola Metalica 01 (incluye accesorios y pintura) | 0 | 0
OE.3.8.18.12 | Pergola Metalica 02 (incluye accesorios y pintura) | 0 | 0
OE.3.8.18.13 | Pergola Metalica 03 (incluye accesorios y pintura) | 0 | 0
OE.3.8.18.14 | Pergola Metalica 04 (incluye accesorios y pintura) | 0 | 0
OE.3.8.18.15 | Celosias Metalicas | 0 | 0
OE.3.9 | CERRAJERIA |  | 0
OE.3.9.1 | BISAGRAS |  | 0
OE.3.9.1.1 | Bisagra aluminizada capuchina pesada de 4" x 4" | 0 | 0
OE.3.9.1.2 | Bisagras vaiven de acero grado 2 satinadas | 0 | 0
OE.3.9.2 | CERRADURAS |  | 0
OE.3.9.2.1 | Cerradura tipo A | 0 | 0
OE.3.9.2.2 | Cerradura tipo B | 0 | 0
OE.3.9.2.3 | Cerradura tipo C | 0 | 0
OE.3.9.2.4 | Cerradura tipo D | 0 | 0
OE.3.9.2.5 | Cerradura tipo E | 0 | 0
OE.3.9.2.6 | Cerradura tipo F | 0 | 0
OE.3.9.2.7 | Cerradura tipo H | 0 | 0
OE.3.9.2.8 | Cerradura tipo I | 0 | 0
OE.3.9.2.9 | Cerradura tipo K | 0 | 0
OE.3.9.2.10 | Cerradura tipo L | 0 | 0
OE.3.9.2.11 | Cerradura tipo O | 0 | 0
OE.3.9.2.12 | Cerradura tipo P | 0 | 0
OE.3.9.5 | ACCESORIOS EN GENERAL |  | 0
OE.3.9.5.1 | Topes de bronce para puertas tipo T | 0 | 0
OE.3.9.5.2 | Sistema vaiven tipo hidraulico tipo G | 0 | 0
OE.3.9.5.3 | Picaporte de embutir tipo J | 0 | 0
OE.3.9.5.4 | Freno aereo tipo N | 0 | 0
OE.3.10 | VIDRIOS, CRISTALES Y SIMILARES |  | 0
OE.3.10.1 | ESPEJOS |  | 0
OE.3.10.1.1 | Espejo 0.60x0.80 m de 4mm | 0 | 0
OE.3.11 | PINTURA |  | 163456.6128
OE.3.11.1 | PINTURA DE CIELOS RASOS, VIGAS, COLUMNAS Y PAREDES |  | 163456.6128
OE.3.11.1.1 | PINTURA CIELORASO C/OLEO MATE (2MANOS), C/IMPRIMANTE | 0 | 0
OE.3.11.1.2 | PINTURA MUROS INTERIORES C/OLEO MATE (2MANOS), C/IMPRIMANTE | 0 | 0
OE.3.11.1.3 | PINTURA MUROS EXTERIORES C/LATEX SATINADO (2MANOS), C/IMPRIMANTE | 0 | 0
OE.3.11.1.4 | PINTURA FALSO CIELORASO C/EPOXICA (2MANOS), C/IMPRIMANTE | 0 | 0
OE.3.11.1.5 | PINTURA MURAL EN AMBIENTES DE PEDIATRIA | 0 | 0
OE.3.11.1.6 | Lijado e imprimado en cielo raso y vigas | 10804.36 | 110312.5156
OE.3.11.1.7 | Lijado, imprimado y empastado en cielo raso y vigas (sotano) | 437.49 | 11803.4802
OE.3.11.1.8 | Pintura en cielo raso y vigas (2 manos) | 0 | 0
OE.3.11.1.9 | Lijado, imprimado y empastado en elementos verticales interiores | 1033.26 | 24333.273
OE.3.11.1.10 | Pintura en elementos verticales interiores (2 manos) | 0 | 0
OE.3.11.1.11 | Lijado e imprimado en elementos verticales exteriores | 806.8 | 17007.344
OE.3.11.1.12 | Pintura en elementos verticales exteriores (2 manos) | 0 | 0
OE.3.11.1.13 | Lijado, imprimado y empastado en falso cielo raso con plancha de fibrocemento | 0 | 0
OE.3.11.1.14 | Pintura en falso cielo raso con plancha de fibrocemento (2 manos) | 0 | 0
OE.3.11.2 | PINTURA DE PUERTAS |  | 0
OE.3.11.2.1 | PINTURA EN PUERTAS CON BARNIZ 2 MANOS | 0 | 0
OE.3.12 | VARIOS, LIMPIEZA, JARDINERIA |  | 0
OE.3.12.2 | LIMPIEZA FINAL |  | 0
OE.3.12.2.1 | Limpieza final en ambientes y pasadizo | 0 | 0
OE.3.12.2.2 | Provision y Sembrio de Grass | 0 | 0
OE.3.12.2.3 | Ornamentacion con Plantas medianas | 0 | 0
OE.3.13 | VARIOS |  | 0
OE.3.13.1 | Tubo de aluminio Ø 1" para cortinas | 0 | 0
OE.3.13.2 | Cortinas de Lino Plastificado | 0 | 0
OE.3.13.3 | Pozas de cuarto de Limpieza | 0 | 0
OE.3.13.4 | Mesas tablero para ovalin | 0 | 0
OE.3.13.5 | Poyo de Concreto para muebles fijos | 0 | 0
OE.3.13.6 | Extintor polvo quimico seco (PQS) 12kg | 0 | 0
OE.3.13.7 | Extintor (CO2) 12kg | 0 | 0
OE.3.13.8 | Extintor (H2O) 12kg | 0 | 0
OE.3.13.9 | Extintor TIPO (K) 12kg | 0 | 0
OE.3.13.10 | Placa recordatoria de bronce | 0 | 0
OE.3.13.11 | Bancas de madera y concreto para exteriores | 0 | 0
OE.3.13.12 | Alcorque metalico para exteriores | 0 | 0
OE.3.13.13 | Botallantas de concreto | 0 | 0
OE.3.14 | SEÑAL ORIENTATIVA - INDICATIVA |  | 0
OE.3.14.1 | EXTERIOR |  | 0
OE.3.14.1.1 | SE-01 NOMBRE DE HOSPITAL | 0 | 0
OE.3.14.1.2 | SE-02 LETRERO DE INGRESO EXTERIOR DE EMERGENCIA | 0 | 0
OE.3.14.1.3 | SE-03 LETRERO CORPOREO DE EMERGENCIA | 0 | 0
OE.3.14.1.4 | SE-04 LETRERO PARA IDENTIFICAR PUERTAS DE ACCESO EXTERIOR | 0 | 0
OE.3.14.1.5 | SE-05 DIRECTORIO PRINCIPAL | 0 | 0
OE.3.14.1.6 | SE-06 TOTEM INDICATIVO | 0 | 0
OE.3.14.1.7 | SE-07 POSTE DE ESTACIONAMIENTO | 0 | 0
OE.3.14.2 | INTERIOR |  | 0
OE.3.14.2.1 | SI-01 DIRECTORIO DE NIVEL EN HALL DE ASCENSORES (1.20 X 0.80) | 0 | 0
OE.3.14.2.2 | SI-02 INDICATIVO COLGANTE DE SERVICIOS (1.20 X 0.30) | 0 | 0
OE.3.14.2.3 | SI-03 INDICATIVO DE PASADIZOS (0.60 X 0.20 ) ADOSADO | 0 | 0
OE.3.14.2.4 | SI-04 INDICATIVO COLGANTE (1.20 X 0.30 ) | 0 | 0
OE.3.14.2.5 | SI-05 IDENTIFICATIVO ADOSADO (1.20 X0.30 ) | 0 | 0
OE.3.14.2.6 | SI-06 IDENTIFICATIVO COLGANTE (1.20 X 0.30 ) | 0 | 0
OE.3.14.2.7 | SI-07 IDENTIFICATIVO ADOSADO DE 30 X 40 CM | 0 | 0
OE.3.14.2.8 | SI-08 IDENTIFICATIVO EN BANDERA (0.30 X 0.40 ) | 0 | 0
OE.3.14.2.9 | SI-09 IDENTIFICATIVO ADOSADO DE 60 X 20 CM | 0 | 0
OE.3.14.2.10 | SI-10 IDENTIFICATIVO DE SS.HH. EN BANDERA (0.30 X 0.30 ) | 0 | 0
OE.3.14.2.11 | SI-11 IDENTIFICATIVO ADOSADO EN PUERTA (0.30 X 0.30 ) | 0 | 0
OE.3.14.2.12 | SI-12 IDENTIFICATIVO ADOSADO DE SERV. EN PUERTA DE (0.20 X 0.20) | 0 | 0
OE.3.14.2.13 | SI-13 IDENTIFICATIVO ADOSADO DE (0.30 X 0.10 M) | 0 | 0
OE.3.14.2.14 | SI-14 PORTANOMBRES DE PACIENTES Y CONSULTORIOS (0.20 X 0.10) | 0 | 0
OE.3.14.2.15 | SI-15 INDICATIVO DE CAMA ADOSADO (0.10 X 0.10) | 0 | 0
OE.3.14.2.16 | SI-16 SEÑAL REGULADORA (0.80 X 0.30) | 0 | 0
OE.3.14.2.17 | SI-17 INDICATIVO DE CIRCULACION VERTICAL (0.40 X VARIABLE) | 0 | 0
OE.3.14.2.18 | LAMINAS DE SEÑALIZACION DE EVACUAION Y SEGURIDAD | 0 | 0
OE.3.14.3 | FRANJA HOSPITALARIA |  | 0
OE.3.14.3.1 | FRANJA IDENTIFICATIVA UPSS | 0 | 0
OE.3.14.3.2 | PINTADO LÍNEAS SEPARADORAS DE ESTACIONAMIENTO Y SEGURIDAD EN PISO | 0 | 0
OE.3.15 | TRASLADO DE MATERIALES |  | 0
OE.3.15.1 | Traslado horizontal manual de materiales para arquitectura | 0 | 0
OE.3.15.2 | Traslado vertical manual de materiales para arquitectura | 0 | 0
OE.3.15.3 | Traslado vertical con winche de materiales para arquitectura | 0 | 0
OE.3.15.4 | Traslado vertical - agregados | 0 | 0
OE.3.15.5 | Limpieza y traslado interno de residuos de materiales de arquitectura | 0 | 0
OE.4 | INSTALACIONES SANITARIAS |  | 573081.0512
OE.4.1 | APARATOS SANITARIOS Y ACCESORIOS |  | 0
OE.4.1.1 | SUMINISTRO DE APARATOS SANITARIOS |  | 0
OE.4.1.1.1 | LAVATORIO TIPO A-2a (CERAMICA VITRIFICADA DE 23"X18", AGUA FRIA Y CALIENTE) | 0 | 0
OE.4.1.1.2 | LAVATORIO TIPO A-3 (CERAMICA VITRIFICADA DE 23"X18", AGUA FRIA) | 0 | 0
OE.4.1.1.3 | LAVATORIO TIPO A-5 (CERAMICA VITRIFICADA, OVALIN, AF DE 18" DIAMETRO, CONTROL) | 0 | 0
OE.4.1.1.4 | LAVATORIO TIPO B-1 (ACERO INOXIDABLE 1 POZA S/ ESCURRIDOR 18"x20", AF Y AC) | 0 | 0
OE.4.1.1.5 | LAVATORIO TIPO B-9 (ACERO INOXIDABLE 1 POZA C/ ESCURRIDOR 18"x20", INC. GRIFERIA) | 0 | 0
OE.4.1.1.6 | LAVADERO TIPO B-102 (ACERO INOXIDABLE DE 2 POZAS ESPECIALES DE FONDO ALTO 28"x22"x10.1/2") | 0 | 0
OE.4.1.1.7 | LAVADERO TIPO B-102a (ACERO INOXIDABLE 1610x700 PARA CIRUJANO-GRIFERIA CUELLO DE GANSO ESPECIAL CON CONTROL DE RODILLA CROMADA) | 0 | 0
OE.4.1.1.8 | LAVADERO TIPO B-11 (ACERO INOX. 21"X42" CON 1 POZA Y 1 ESCURRIDERO, AGUA FRIA Y CALIENTE) | 0 | 0
OE.4.1.1.9 | LAVADERO TIPO B-12 (ACERO INOX. 18"X55" CON 2 POZAS Y 1 ESCURRIDERO, CON CONTROL DE CODO MUÑECA) | 0 | 0
OE.4.1.1.10 | LAVADERO TIPO B-23a (ACERO INOX. 24"X44" CON DOS POZAS SIN ESCURRIDERO) | 0 | 0
OE.4.1.1.11 | LAVADERO DE COCINA CON LLAVE MEZCLADORA Y TUBO FLEXIBLE | 0 | 0
OE.4.1.1.12 | LAVADERO TIPO B-66 (PREFRABRICADO DE MAMPOSTERIA Y REVESTIDO CON MAYOLICA BLANCA 1 POZA Y SOLO AGUA FRIA, CON GRIFERÍA DE BRONCE) | 0 | 0
OE.4.1.1.13 | LAVADERO TIPO B-67 (PREFABRICADO DE MAMPOSTERIA Y REVESTIDO CON MAYOLICA BLANCA DE 2 POZAS DE DIFERENTE NIVEL Y SÓLO AGYUA FRÍA) | 0 | 0
OE.4.1.1.14 | BOTADERO CLINICO B-50 (CERAMICA VITRIFICADA CON VALVULA FLUXOMETRO, AGUA FRIA Y CALIENTE) | 0 | 0
OE.4.1.1.15 | INODORO TIPO C-1 (CERAMICA VITRIFICADA CON VALVULA FLUXOMETRO) | 0 | 0
OE.4.1.1.16 | INODORO TIPO C-1a DISCAPACITADOS (CERAMICA VITRIFICADA CON VALVULA FLUXOMETRO) | 0 | 0
OE.4.1.1.17 | INODORO TIPO BABY (CERAMICA VITRIFICADA CON TANQUE) | 0 | 0
OE.4.1.1.18 | URINARIO TIPO C-10 (CERAMICA VITRIFICADA CON VALVULA FLUXOMETRO) | 0 | 0
OE.4.1.1.19 | DUCHA TIPO F-1 (SALIDA DE AGUA FRIA Y CALIENTE) | 0 | 0
OE.4.1.1.20 | DUCHA TIPO F-8 (PRELAVADO MURAL) | 0 | 0
OE.4.1.1.21 | DUCHA DE EMERGENCIA | 0 | 0
OE.4.1.1.22 | PISTOLA DE PRESION - 30 PSI | 0 | 0
OE.4.1.2 | SUMINISTRO DE ACCESORIOS |  | 0
OE.4.1.2.1 | JABONERA TIPO H-4 (CROMADA DISPENSADOR DE JABON LIQUIDO) | 0 | 0
OE.4.1.2.2 | JABONERA TIPO H-5 (LOZA PARA DUCHA) | 0 | 0
OE.4.1.2.3 | PORTA ROLLO TIPO H-6 (PAPEL HIGIENICO DE LOZA) | 0 | 0
OE.4.1.2.4 | JABONERA CROMADA TIPO H-4 PARA JABÓN LÍQUIDO - TIPO BOLA | 0 | 0
OE.4.1.2.5 | DISPENSADOR TIPO H-10 (PAPEL TOALLA) | 0 | 0
OE.4.1.3 | INSTALACION DE APARATOS SANITARIOS |  | 0
OE.4.1.3.1 | COLOCACION DE APARATOS SANITARIOS | 0 | 0
OE.4.1.4 | INSTALACION DE ACCESORIOS |  | 0
OE.4.1.4.1 | COLOCACION DE ACCESORIOS SANITARIOS Y GRIFERIA | 0 | 0
OE.4.2 | SISTEMA DE AGUA FRIA |  | 2001
OE.4.2.1 | SALIDA DE AGUA FRIA |  | 0
OE.4.2.1.1 | SALIDA AGUA FRIA CON TUBERIA DE COBRE TIPO L 1/2" | 0 | 0
OE.4.2.1.2 | SALIDA AGUA FRIA CON TUBERIA DE COBRE TIPO L 3/4" | 0 | 0
OE.4.2.1.3 | SALIDA AGUA FRIA CON TUBERIA DE COBRE TIPO L 1" | 0 | 0
OE.4.2.1.4 | SALIDA AGUA FRIA CON TUBERIA DE COBRE TIPO L 1 1/4" | 0 | 0
OE.4.2.1.5 | SALIDA AGUA FRIA DURA CON TUBERIA DE COBRE TIPO L 1/2" | 0 | 0
OE.4.2.1.6 | SALIDA AGUA FRIA DURA CON TUBERIA DE COBRE TIPO L 3/4" | 0 | 0
OE.4.2.1.7 | SALIDA AGUA FRIA DURA CON TUBERIA DE COBRE TIPO L 1" | 0 | 0
OE.4.2.1.8 | SALIDA AGUA FRIA DURA CON TUBERIA DE COBRE TIPO L 1 1/4" | 0 | 0
OE.4.2.1.9 | HABILITACION SALIDA AGUA FRIA DURA CON TUBERIA DE COBRE TIPO L 1/2" | 0 | 0
OE.4.2.1.10 | HABILITACION SALIDA AGUA FRIA DURA CON TUBERIA DE COBRE TIPO L 3/4" | 0 | 0
OE.4.2.1.11 | HABILITACION SALIDA AGUA FRIA DURA CON TUBERIA DE COBRE TIPO L 1" | 0 | 0
OE.4.2.1.12 | HABILITACION SALIDA AGUA FRIA DURA CON TUBERIA DE COBRE TIPO L 1 1/4" | 0 | 0
OE.4.2.1.13 | SOLDADURA 90-5-5 | 0 | 0
OE.4.2.1.14 | PRUEBA HIDRAULICA EN SALIDA DE AGUA FRIA | 0 | 0
OE.4.2.2 | REDES DE DISTRIBUCIÓN |  | 0
OE.4.2.2.1 | TUBERIA DE COBRE TIPO L 1/2" | 0 | 0
OE.4.2.2.2 | TUBERIA DE COBRE TIPO L 3/4" | 0 | 0
OE.4.2.2.3 | TUBERIA DE COBRE TIPO L 1" | 0 | 0
OE.4.2.2.4 | TUBERIA DE COBRE TIPO L 1 1/4" | 0 | 0
OE.4.2.2.5 | TUBERIA DE COBRE TIPO L 1 1/2" | 0 | 0
OE.4.2.2.6 | TUBERIA DE COBRE TIPO L 2" | 0 | 0
OE.4.2.2.7 | TUBERIA DE COBRE TIPO L 2 1/2" | 0 | 0
OE.4.2.2.8 | TUBERIA DE COBRE TIPO L 3" | 0 | 0
OE.4.2.2.9 | TUBERIA DE COBRE TIPO L 4" | 0 | 0
OE.4.2.2.10 | TUBERIA DE COBRE TIPO L 6" | 0 | 0
OE.4.2.2.11 | TUBO DE COBRE TIPO L 1/2" AGUA FRIA DURA | 0 | 0
OE.4.2.2.12 | TUBO DE COBRE TIPO L 3/4" AGUA FRIA DURA | 0 | 0
OE.4.2.2.13 | TUBO DE COBRE TIPO L 1" AGUA FRIA DURA | 0 | 0
OE.4.2.2.14 | TUBO DE COBRE TIPO L 1 1/4" AGUA FRIA DURA | 0 | 0
OE.4.2.2.15 | TUBO DE COBRE TIPO L 1 1/2" AGUA FRIA DURA | 0 | 0
OE.4.2.2.16 | TUBO DE COBRE TIPO L 2" AGUA FRIA DURA | 0 | 0
OE.4.2.2.17 | TUBO DE COBRE TIPO L 2 1/2" AGUA FRIA DURA | 0 | 0
OE.4.2.2.18 | TUBO DE COBRE TIPO L 3" AGUA FRIA DURA | 0 | 0
OE.4.2.2.19 | TUBO DE COBRE TIPO L 4" AGUA FRIA DURA | 0 | 0
OE.4.2.2.20 | HAB. E INST. TUBO DE COBRE TIPO L 1/2" AGUA FRIA DURA | 0 | 0
OE.4.2.2.21 | HAB y IMS. TUBO DE COBRE TIPO L 3/4" AGUA FRIA DURA | 0 | 0
OE.4.2.2.22 | HAB y IMS. TUBO DE COBRE TIPO L 1" AGUA FRIA DURA | 0 | 0
OE.4.2.2.23 | HAB y IMS. TUBO DE COBRE TIPO L 1 1/4" AGUA FRIA DURA | 0 | 0
OE.4.2.2.24 | HAB y IMS. TUBO DE COBRE TIPO L 1 1/2" AGUA FRIA DURA | 0 | 0
OE.4.2.2.25 | HAB y IMS. TUBO DE COBRE TIPO L 2" AGUA FRIA DURA | 0 | 0
OE.4.2.2.26 | HAB y IMS. TUBO DE COBRE TIPO L 2 1/2" AGUA FRIA DURA | 0 | 0
OE.4.2.2.27 | HAB y IMS. TUBO DE COBRE TIPO L 3" AGUA FRIA DURA | 0 | 0
OE.4.2.2.28 | HAB y IMS. TUBO DE COBRE TIPO L 4" AGUA FRIA DURA | 0 | 0
OE.4.2.2.29 | SOLDADURA 90-5-5 | 0 | 0
OE.4.2.2.30 | PRUEBA HIDRAULICA EN REDES DE DISTRIBUCION | 0 | 0
OE.4.2.2.31 | PINTURA BASE ZINCROMATO | 0 | 0
OE.4.2.3 | REDES DE ALIMENTACION |  | 0
OE.4.2.3.1 | TRABAJOS PRELIMINARES |  | 0
OE.4.2.3.1.1 | EXCAVACION MANUAL PARA REDES SANITARIAS H = 0.60 M | 0 | 0
OE.4.2.3.1.2 | REFINE Y NIVELACION DE ZANJAS, T. NORMAL P/ TUB. D = 1 1/2" - 3" | 0 | 0
OE.4.2.3.1.3 | RELLENO COMPACTADO A MANO, CON MATERIAL PROPIO | 0 | 0
OE.4.2.3.2 | TUBERIA DE COBRE TIPO L |  | 0
OE.4.2.3.2.1 | TUBERIA DE COBRE TIPO L 1 1/4" ( CON CAMA DE ARENA ) | 0 | 0
OE.4.2.3.2.2 | TUBERIA DE COBRE TIPO L 2" ( CON CAMA DE ARENA ) | 0 | 0
OE.4.2.3.2.3 | TUBO DE COBRE TIPO L 1 1/4" (CON CAMA DE ARENA) AGUA FRIA DURA | 0 | 0
OE.4.2.3.2.4 | HABILITACION TUBO DE COBRE TIPO L 1 1/4" (CON CAMA DE ARENA) AGUA FRIA DURA | 0 | 0
OE.4.2.3.2.5 | SOLDADURA 90-5-5 | 0 | 0
OE.4.2.3.2.6 | PRUEBA HIDRAULICA EN REDES DE DISTRIBUCION | 0 | 0
OE.4.2.4 | ACCESORIOS DE REDES DE AGUA |  | 2001
OE.4.2.4.1 | ACCESORIOS DE COBRE PARA AGUA FRIA |  | 0
OE.4.2.4.1.1 | CODO DE COBRE 1/2" X 90° | 0 | 0
OE.4.2.4.1.2 | CODO DE COBRE 3/4" X 90° | 0 | 0
OE.4.2.4.1.3 | CODO DE COBRE 1" X 90° | 0 | 0
OE.4.2.4.1.4 | CODO DE COBRE 1 1/4" X 90° | 0 | 0
OE.4.2.4.1.5 | CODO DE COBRE 1 1/2" X 90° | 0 | 0
OE.4.2.4.1.6 | CODO DE COBRE 2" X 90° | 0 | 0
OE.4.2.4.1.7 | CODO DE COBRE 2 1/2" X 90° | 0 | 0
OE.4.2.4.1.8 | CODO DE COBRE 3" X 90º | 0 | 0
OE.4.2.4.1.9 | CODO DE COBRE 4" X 90° | 0 | 0
OE.4.2.4.1.10 | CODO DE COBRE 6" X 90º | 0 | 0
OE.4.2.4.1.11 | TEE DE COBRE 1/2" | 0 | 0
OE.4.2.4.1.12 | TEE DE COBRE 3/4" | 0 | 0
OE.4.2.4.1.13 | TEE DE COBRE 1" | 0 | 0
OE.4.2.4.1.14 | TEE DE COBRE 1 1/4" | 0 | 0
OE.4.2.4.1.15 | TEE DE COBRE 1 1/2" | 0 | 0
OE.4.2.4.1.16 | TEE DE COBRE 2" | 0 | 0
OE.4.2.4.1.17 | TEE DE COBRE 2 1/2" | 0 | 0
OE.4.2.4.1.18 | TEE DE COBRE 3" | 0 | 0
OE.4.2.4.1.19 | TEE DE COBRE 4" | 0 | 0
OE.4.2.4.1.20 | TEE DE COBRE 6" | 0 | 0
OE.4.2.4.1.21 | REDUCCION DE COBRE 3/4" - 1/2" | 0 | 0
OE.4.2.4.1.22 | REDUCCION DE COBRE 1" - 1/2" | 0 | 0
OE.4.2.4.1.23 | REDUCCION DE COBRE 1" - 3/4" | 0 | 0
OE.4.2.4.1.24 | REDUCCION DE COBRE 1 1/4" - 1/2" | 0 | 0
OE.4.2.4.1.25 | REDUCCION DE COBRE 1 1/4" - 3/4" | 0 | 0
OE.4.2.4.1.26 | REDUCCION DE COBRE 1 1/4" - 1" | 0 | 0
OE.4.2.4.1.27 | REDUCCION DE COBRE 1 1/2" - 1/2" | 0 | 0
OE.4.2.4.1.28 | REDUCCION DE COBRE 1 1/2" - 3/4" | 0 | 0
OE.4.2.4.1.29 | REDUCCION DE COBRE 1 1/2" - 1" | 0 | 0
OE.4.2.4.1.30 | REDUCCION DE COBRE 1 1/2" - 1 1/4" | 0 | 0
OE.4.2.4.1.31 | REDUCCION DE COBRE 2" - 3/4" | 0 | 0
OE.4.2.4.1.32 | REDUCCION DE COBRE 2" - 1" | 0 | 0
OE.4.2.4.1.33 | REDUCCION DE COBRE 2" - 1 1/4" | 0 | 0
OE.4.2.4.1.34 | REDUCCION DE COBRE 2" - 1 1/2" | 0 | 0
OE.4.2.4.1.35 | REDUCCION DE COBRE 2 1/2" - 1 1/4" | 0 | 0
OE.4.2.4.1.36 | REDUCCION DE COBRE 2 1/2" - 1 1/2" | 0 | 0
OE.4.2.4.1.37 | REDUCCION DE COBRE 2 1/2" - 2" | 0 | 0
OE.4.2.4.1.38 | REDUCCION DE COBRE 3" - 1 1/2" | 0 | 0
OE.4.2.4.1.39 | REDUCCION DE COBRE 3" - 2" | 0 | 0
OE.4.2.4.1.40 | REDUCCION DE COBRE 3" - 2 1/2" | 0 | 0
OE.4.2.4.1.41 | REDUCCION DE COBRE 4" - 2 1/2" | 0 | 0
OE.4.2.4.1.42 | REDUCCION DE COBRE 4" - 2" | 0 | 0
OE.4.2.4.1.43 | REDUCCION DE COBRE 4" - 3" | 0 | 0
OE.4.2.4.1.44 | UNION DE COBRE PARA SOLDAR 1/2" | 0 | 0
OE.4.2.4.1.45 | UNION DE COBRE PARA SOLDAR 3/4" | 0 | 0
OE.4.2.4.1.46 | UNION DE COBRE PARA SOLDAR 1" | 0 | 0
OE.4.2.4.1.47 | UNION DE COBRE PARA SOLDAR 1 1/4" | 0 | 0
OE.4.2.4.1.48 | UNION DE COBRE PARA SOLDAR 1 1/2" | 0 | 0
OE.4.2.4.1.49 | UNION DE COBRE PARA SOLDAR 2" | 0 | 0
OE.4.2.4.1.50 | UNION DE COBRE PARA SOLDAR 2 1/2" | 0 | 0
OE.4.2.4.1.51 | UNION DE COBRE PARA SOLDAR 3" | 0 | 0
OE.4.2.4.1.52 | UNION DE COBRE PARA SOLDAR 4" | 0 | 0
OE.4.2.4.1.53 | TAPÓN DE COBRE HEMBRA 1/2" | 0 | 0
OE.4.2.4.1.54 | TAPÓN DE COBRE HEMBRA 3/4" | 0 | 0
OE.4.2.4.1.55 | TAPÓN DE COBRE HEMBRA 1" | 0 | 0
OE.4.2.4.1.56 | TAPÓN DE COBRE HEMBRA 1 1/4" | 0 | 0
OE.4.2.4.2 | PIEZAS VARIAS |  | 2001
OE.4.2.4.2.1 | CAJA P/VALVULA 30X30 CM | 0 | 0
OE.4.2.4.2.2 | CAJA P/VALVULA 35X35 CM | 0 | 0
OE.4.2.4.2.3 | CAJA P/VALVULA PRINCIPAL 40X60 CM | 0 | 0
OE.4.2.4.2.4 | COLGADOR PARA 1 TUBERÍA | 0 | 0
OE.4.2.4.2.5 | COLGADOR PARA 2 TUBERÍA | 0 | 0
OE.4.2.4.2.6 | COLGADOR MULTIPLE DE TUBERÍAS HORIZONTALES | 50 | 2001
OE.4.2.4.2.7 | JUNTA DE EXPANSIÓN SISMICA DE 3/4" | 0 | 0
OE.4.2.4.2.8 | JUNTA DE EXPANSIÓN SISMICA DE 1.1/4" | 0 | 0
OE.4.2.4.2.9 | JUNTA DE EXPANSIÓN SISMICA DE 1.1/2" | 0 | 0
OE.4.2.4.2.10 | JUNTA DE EXPANSIÓN SISMICA DE 3" | 0 | 0
OE.4.2.4.2.11 | JUNTA DE EXPANSIÓN SISMICA DE 4" | 0 | 0
OE.4.2.4.2.12 | COLGADOR TIPO GOTA 1/2" | 0 | 0
OE.4.2.4.2.13 | COLGADOR TIPO GOTA 3/4" | 0 | 0
OE.4.2.4.2.14 | COLGADOR TIPO GOTA 1" | 0 | 0
OE.4.2.4.2.15 | COLGADOR TIPO GOTA 1 1/4" | 0 | 0
OE.4.2.4.2.16 | COLGADOR TIPO GOTA 1 1/2" | 0 | 0
OE.4.2.4.2.17 | COLGADOR TIPO GOTA 2" | 0 | 0
OE.4.2.4.3 | HABILITACION E INST. ACCESORIOS DE COBRE PARA AGUA FRÍA |  | 0
OE.4.2.4.3.1 | INST. CODO DE COBRE 1/2" X 90° | 0 | 0
OE.4.2.4.3.2 | INST. CODO DE COBRE 3/4" X 90° | 0 | 0
OE.4.2.4.3.3 | INST. CODO DE COBRE 1" X 90° | 0 | 0
OE.4.2.4.3.4 | INST. CODO DE COBRE 1 1/4" X 90° | 0 | 0
OE.4.2.4.3.5 | INST .CODO DE COBRE 1 1/2" X 90° | 0 | 0
OE.4.2.4.3.6 | INST .CODO DE COBRE 2" X 90° | 0 | 0
OE.4.2.4.3.7 | INST. CODO DE COBRE 2 1/2" X 90° | 0 | 0
OE.4.2.4.3.8 | INST. CODO DE COBRE 3" X 90º | 0 | 0
OE.4.2.4.3.9 | INST. CODO DE COBRE 4" X 90° | 0 | 0
OE.4.2.4.3.10 | INST. TEE DE COBRE 1/2" | 0 | 0
OE.4.2.4.3.11 | INST. TEE DE COBRE 3/4" | 0 | 0
OE.4.2.4.3.12 | INST. TEE DE COBRE 1" | 0 | 0
OE.4.2.4.3.13 | INST. TEE DE COBRE 1 1/4" | 0 | 0
OE.4.2.4.3.14 | INST. TEE DE COBRE 1 1/2" | 0 | 0
OE.4.2.4.3.15 | INST. TEE DE COBRE 2" | 0 | 0
OE.4.2.4.3.16 | INST. TEE DE COBRE 2 1/2" | 0 | 0
OE.4.2.4.3.17 | INST. TEE DE COBRE 3" | 0 | 0
OE.4.2.4.3.18 | INST. TEE DE COBRE 4" | 0 | 0
OE.4.2.4.3.19 | INST .REDUCCION DE COBRE 3/4" - 1/2" | 0 | 0
OE.4.2.4.3.20 | INST. REDUCCION DE COBRE 1" - 1/2" | 0 | 0
OE.4.2.4.3.21 | INST. REDUCCION DE COBRE 1" - 3/4" | 0 | 0
OE.4.2.4.3.22 | INST. REDUCCION DE COBRE 1 1/4" - 1/2" | 0 | 0
OE.4.2.4.3.23 | INST. REDUCCION DE COBRE 1 1/4" - 3/4" | 0 | 0
OE.4.2.4.3.24 | INST. REDUCCION DE COBRE 1 1/4" - 1" | 0 | 0
OE.4.2.4.3.25 | INST. REDUCCION DE COBRE 1 1/2" - 1/2" | 0 | 0
OE.4.2.4.3.26 | INST. REDUCCION DE COBRE 1 1/2" - 3/4" | 0 | 0
OE.4.2.4.3.27 | INST. REDUCCION DE COBRE 1 1/2" - 1" | 0 | 0
OE.4.2.4.3.28 | INST .REDUCCION DE COBRE 1 1/2" - 1 1/4" | 0 | 0
OE.4.2.4.3.29 | INST. REDUCCION DE COBRE 2" - 3/4" | 0 | 0
OE.4.2.4.3.30 | INST. REDUCCION DE COBRE 2" - 1" | 0 | 0
OE.4.2.4.3.31 | INST REDUCCION DE COBRE 2" - 1 1/4" | 0 | 0
OE.4.2.4.3.32 | INST. REDUCCION DE COBRE 2" - 1 1/2" | 0 | 0
OE.4.2.4.3.33 | INST. REDUCCION DE COBRE 2 1/2" - 1 1/4" | 0 | 0
OE.4.2.4.3.34 | INST. REDUCCION DE COBRE 2 1/2" - 1 1/2" | 0 | 0
OE.4.2.4.3.35 | INST .REDUCCION DE COBRE 2 1/2" - 2" | 0 | 0
OE.4.2.4.3.36 | INST .REDUCCION DE COBRE 3" - 1 1/2" | 0 | 0
OE.4.2.4.3.37 | INST .REDUCCION DE COBRE 3" - 2" | 0 | 0
OE.4.2.4.3.38 | INST. REDUCCION DE COBRE 3" - 2 1/2" | 0 | 0
OE.4.2.4.3.39 | INST. REDUCCION DE COBRE 4" - 2 1/2" | 0 | 0
OE.4.2.4.3.40 | INST. REDUCCION DE COBRE 4" - 2" | 0 | 0
OE.4.2.4.3.41 | INST. REDUCCION DE COBRE 4" - 3" | 0 | 0
OE.4.2.4.3.42 | INST. UNION DE COBRE PARA SOLDAR 1/2" | 0 | 0
OE.4.2.4.3.43 | INST. UNION DE COBRE PARA SOLDAR 3/4" | 0 | 0
OE.4.2.4.3.44 | INST. UNION DE COBRE PARA SOLDAR 1" | 0 | 0
OE.4.2.4.3.45 | INST. UNION DE COBRE PARA SOLDAR 1 1/4" | 0 | 0
OE.4.2.4.3.46 | INST. UNION DE COBRE PARA SOLDAR 1 1/2" | 0 | 0
OE.4.2.4.3.47 | INST. UNION DE COBRE PARA SOLDAR 2" | 0 | 0
OE.4.2.4.3.48 | INST. UNION DE COBRE PARA SOLDAR 2 1/2" | 0 | 0
OE.4.2.4.3.49 | INST. UNION DE COBRE PARA SOLDAR 3" | 0 | 0
OE.4.2.4.3.50 | INST. UNION DE COBRE PARA SOLDAR 4" | 0 | 0
OE.4.2.4.3.51 | INST. TAPÓN DE COBRE HEMBRA 1/2" | 0 | 0
OE.4.2.4.3.52 | INST. TAPÓN DE COBRE HEMBRA 3/4" | 0 | 0
OE.4.2.4.3.53 | INST. TAPÓN DE COBRE HEMBRA 1" | 0 | 0
OE.4.2.4.3.54 | INST. TAPÓN DE COBRE HEMBRA 1 1/4" | 0 | 0
OE.4.2.4.3.55 | SOLDADURA 90-5-5 | 0 | 0
OE.4.2.4.3.56 | PRUEBA HIDRAULICA | 0 | 0
OE.4.2.5 | VALVULAS |  | 0
OE.4.2.5.1 | VALVULA COMPUERTA DE BRONCE DE 1/2" | 0 | 0
OE.4.2.5.2 | VALVULA COMPUERTA DE BRONCE DE 3/4" | 0 | 0
OE.4.2.5.3 | VALVULA COMPUERTA DE BRONCE DE 1" | 0 | 0
OE.4.2.5.4 | VALVULA COMPUERTA DE BRONCE DE 1 1/4" | 0 | 0
OE.4.2.5.5 | VALVULA COMPUERTA DE BRONCE DE 1 1/2" | 0 | 0
OE.4.2.5.6 | VALVULA COMPUERTA DE BRONCE DE 2" | 0 | 0
OE.4.2.5.7 | VALVULA COMPUERTA DE BRONCE DE 2 1./2" | 0 | 0
OE.4.2.5.8 | VALVULA COMPUERTA DE BRONCE DE 3" | 0 | 0
OE.4.2.5.9 | VALVULA COMPUERTA DE BRONCE DE 4" | 0 | 0
OE.4.2.5.10 | VALVULA CHECK DE BRONCE ∅ 2" (EN CAJA DE VÁLVULAS PRINCIPAL) | 0 | 0
OE.4.2.5.11 | VALVULA CHECK DE BRONCE DE 3/4" | 0 | 0
OE.4.2.5.12 | VALVULA CHECK DE BRONCE DE 1/2" | 0 | 0
OE.4.2.5.13 | VÁLVULA ESFÉRICA DE BRONCE 1/2" | 0 | 0
OE.4.2.5.14 | VÁLVULA ESFÉRICA DE BRONCE 3/4" | 0 | 0
OE.4.2.5.15 | VÁLVULA ESFÉRICA DE BRONCE 1" | 0 | 0
OE.4.2.5.16 | VÁLVULA ESFÉRICA DE BRONCE 1 1/4" | 0 | 0
OE.4.2.5.17 | VÁLVULA ESFÉRICA DE BRONCE 1 1/2" | 0 | 0
OE.4.2.5.18 | VÁLVULA ESFÉRICA DE BRONCE 2" | 0 | 0
OE.4.2.5.19 | VÁLVULA ESFÉRICA DE BRONCE 2 1/2" | 0 | 0
OE.4.2.5.20 | VÁLVULA ESFÉRICA DE BRONCE 3" | 0 | 0
OE.4.2.5.21 | VÁLVULA ESFÉRICA DE BRONCE 4" | 0 | 0
OE.4.2.5.22 | HAB. E INST. TUBO DE COBRE TIPO L 1/2" AGUA FRIA DURA | 0 | 0
OE.4.2.5.23 | HAB y IMS. TUBO DE COBRE TIPO L 3/4" AGUA FRIA DURA | 0 | 0
OE.4.2.5.24 | HAB y IMS. TUBO DE COBRE TIPO L 1" AGUA FRIA DURA | 0 | 0
OE.4.2.5.25 | HAB y IMS. TUBO DE COBRE TIPO L 1 1/4" AGUA FRIA DURA | 0 | 0
OE.4.2.5.26 | HAB y IMS. TUBO DE COBRE TIPO L 1 1/2" AGUA FRIA DURA | 0 | 0
OE.4.2.5.27 | HAB y IMS. TUBO DE COBRE TIPO L 2" AGUA FRIA DURA | 0 | 0
OE.4.2.5.28 | HAB y IMS. TUBO DE COBRE TIPO L 2 1/2" AGUA FRIA DURA | 0 | 0
OE.4.2.5.29 | HAB y IMS. TUBO DE COBRE TIPO L 3" AGUA FRIA DURA | 0 | 0
OE.4.2.5.30 | HAB y IMS. TUBO DE COBRE TIPO L 4" AGUA FRIA DURA | 0 | 0
OE.4.2.5.31 | SOLDADURA 90-5-5 | 0 | 0
OE.4.2.5.32 | PRUEBA HIDRAULICA EN REDES DE DISTRIBUCION | 0 | 0
OE.4.2.5.33 | PINTURA BASE ZINCROMATO | 0 | 0
OE.4.2.6 | ALMACENAMIENTO DE AGUA |  | 0
OE.4.2.6.1 | CUARTO DE BOMBAS - A F | 0 | 0
OE.4.2.7 | PRUEBAS HIDRAULICAS |  | 0
OE.4.2.7.1 | Prueba hidráulica de agua | 0 | 0
OE.4.2.8 | AISLADORES TERMICOS |  | 0
OE.4.2.8.1 | AISLADORES TERMICOS PARA TUBERIAS DE 1" | 0 | 0
OE.4.2.8.2 | AISLADORES TERMICOS PARA TUBERIAS DE 1 1/4" | 0 | 0
OE.4.2.8.3 | AISLADORES TERMICOS PARA TUBERIAS DE 1 1/2" | 0 | 0
OE.4.2.8.4 | AISLADORES TERMICOS PARA TUBERIAS DE 2" | 0 | 0
OE.4.2.8.5 | AISLADORES TERMICOS PARA TUBERIAS DE 2 1/2" | 0 | 0
OE.4.2.8.6 | AISLADORES TERMICOS PARA TUBERIAS DE 3" | 0 | 0
OE.4.2.8.7 | AISLADORES TERMICOS PARA TUBERIAS DE 4" | 0 | 0
OE.4.2.9 | PINTURA PARA TUBERIAS DE AGUA FRIA |  | 0
OE.4.2.9.1 | PINTURA PARA TUBERIAS DE AGUA FRIA | 0 | 0
OE.4.3 | SISTEMA DE AGUA CALIENTE Y RETORNO |  | 91.82
OE.4.3.1 | SALIDAS DE AGUA CALIENTE |  | 0
OE.4.3.1.1 | SALIDA AGUA CALIENTE CON TUBERIA DE COBRE TIPO L 1/2" | 0 | 0
OE.4.3.1.2 | SALIDA AGUA CALIENTE CON TUBERIA DE COBRE TIPO L 3/4" | 0 | 0
OE.4.3.1.3 | SALIDA CON TUBERIA DE COBRE TIPO L 1/2 PARA AGUA CALIENTE | 0 | 0
OE.4.3.1.4 | SALIDA CON TUBERIA DE COBRE TIPO L 3/4" PARA AGUA CALIENTE | 0 | 0
OE.4.3.1.5 | HAB. y INS. SALIDA CON TUBERIA DE COBRE TIPO L 1/2 PARA AGUA CALIENTE | 0 | 0
OE.4.3.1.6 | HAB. y INS. TUBERIA DE COBRE TIPO L 3/4" PARA AGUA CALIENTE | 0 | 0
OE.4.3.1.7 | SOLDADURA 90-5-5 | 0 | 0
OE.4.3.2 | REDES DE DISTRIBUCION DE AGUA CALIENTE Y RETORNO |  | 0
OE.4.3.2.1 | TUBERIA DE COBRE TIPO L 1/2" | 0 | 0
OE.4.3.2.2 | TUBERIA DE COBRE TIPO L 3/4" | 0 | 0
OE.4.3.2.3 | TUBERIA DE COBRE TIPO L 1" | 0 | 0
OE.4.3.2.4 | TUBERIA DE COBRE TIPO L 1 1/2" | 0 | 0
OE.4.3.2.5 | TUBERIA DE COBRE TIPO L 2" | 0 | 0
OE.4.3.2.6 | TUBERIA DE COBRE TIPO L 2 1/2" | 0 | 0
OE.4.3.2.7 | TUBERIA DE COBRE TIPO L 3" | 0 | 0
OE.4.3.2.8 | TUBERIA DE COBRE TIPO L 4" | 0 | 0
OE.4.3.2.9 | TUBO DE COBRE TIPO L 1/2" PARA AGUA CALIENTE | 0 | 0
OE.4.3.2.10 | TUBO DE COBRE TIPO L 3/4" PARA AGUA CALIENTE | 0 | 0
OE.4.3.2.11 | TUBO DE COBRE TIPO L 1" PARA AGUA CALIENTE | 0 | 0
OE.4.3.2.12 | TUBO DE COBRE TIPO L 1 1/2" PARA AGUA CALIENTE | 0 | 0
OE.4.3.2.13 | TUBO DE COBRE TIPO L 2" PARA AGUA CALIENTE | 0 | 0
OE.4.3.2.14 | TUBO DE COBRE TIPO L 2 1/2" PARA AGUA CALIENTE | 0 | 0
OE.4.3.2.15 | TUBO DE COBRE TIPO L 3" PARA AGUA CALIENTE | 0 | 0
OE.4.3.2.16 | SUM. y HAB. TUBO DE COBRE TIPO L 1/2" PARA AGUA CALIENTE | 0 | 0
OE.4.3.2.17 | SUM. y HAB. TUBO DE COBRE TIPO L 3/4" PARA AGUA CALIENTE | 0 | 0
OE.4.3.2.18 | SUM. y HAB. TUBO DE COBRE TIPO L 1" PARA AGUA CALIENTE | 0 | 0
OE.4.3.2.19 | SUM y HAB. TUBO DE COBRE TIPO L 1 1/2" PARA AGUA CALIENTE | 0 | 0
OE.4.3.2.20 | SUM. y HAB.TUBO DE COBRE TIPO L 2" PARA AGUA CALIENTE | 0 | 0
OE.4.3.2.21 | SUM y HAB. TUBO DE COBRE TIPO L 2 1/2" PARA AGUA CALIENTE | 0 | 0
OE.4.3.2.22 | SUM y HAB. TUBO DE COBRE TIPO L 3" PARA AGUA CALIENTE | 0 | 0
OE.4.3.2.23 | SOLDADURA 90-5-5 | 0 | 0
OE.4.3.2.24 | PROTECTOR AISLANTE TERMICO TUB. AGUA CALINETE | 0 | 0
OE.4.3.2.25 | PINTURA BASE ZINCROMATO | 0 | 0
OE.4.3.3 | ACCESORIOS DE REDES DE AGUA CALIENTE Y RETORNO |  | 91.82
OE.4.3.3.1 | ACCESORIOS DE COBRE PARA AGUA CALIENTE Y RETORNO |  | 0
OE.4.3.3.1.1 | CODO DE COBRE 1/2" X 90° | 0 | 0
OE.4.3.3.1.2 | CODO DE COBRE 3/4" X 90° | 0 | 0
OE.4.3.3.1.3 | CODO DE COBRE 1" X 90° | 0 | 0
OE.4.3.3.1.4 | CODO DE COBRE 1 1/2" X 90º | 0 | 0
OE.4.3.3.1.5 | CODO DE COBRE 2" X 90° | 0 | 0
OE.4.3.3.1.6 | CODO DE COBRE 2 1/2" X 90º | 0 | 0
OE.4.3.3.1.7 | CODO DE COBRE 3" X 90° | 0 | 0
OE.4.3.3.1.8 | CODO DE COBRE 4" X 90° | 0 | 0
OE.4.3.3.1.9 | TEE DE COBRE 1/2" | 0 | 0
OE.4.3.3.1.10 | TEE DE COBRE 3/4" | 0 | 0
OE.4.3.3.1.11 | TEE DE COBRE 1" | 0 | 0
OE.4.3.3.1.12 | TEE DE COBRE 1 1/2" | 0 | 0
OE.4.3.3.1.13 | TEE DE COBRE 2" | 0 | 0
OE.4.3.3.1.14 | TEE DE COBRE 2 1/2" | 0 | 0
OE.4.3.3.1.15 | TEE DE COBRE 3" | 0 | 0
OE.4.3.3.1.16 | TEE DE COBRE 4" | 0 | 0
OE.4.3.3.1.17 | REDUCCION DE COBRE 3/4" - 1/2" | 0 | 0
OE.4.3.3.1.18 | REDUCCION DE COBRE 1" - 1/2" | 0 | 0
OE.4.3.3.1.19 | REDUCCION DE COBRE 1" - 3/4" | 0 | 0
OE.4.3.3.1.20 | REDUCCION DE COBRE 1 1/2" - 1/2" | 0 | 0
OE.4.3.3.1.21 | REDUCCION DE COBRE 1 1/2" - 3/4" | 0 | 0
OE.4.3.3.1.22 | REDUCCION DE COBRE 1 1/2" - 1" | 0 | 0
OE.4.3.3.1.23 | REDUCCION DE COBRE 2" - 3/4" | 0 | 0
OE.4.3.3.1.24 | REDUCCION DE COBRE 2" - 1" | 0 | 0
OE.4.3.3.1.25 | REDUCCION DE COBRE 2" - 1 1/2" | 0 | 0
OE.4.3.3.1.26 | REDUCCION DE COBRE 2 1/2" - 2" | 0 | 0
OE.4.3.3.1.27 | REDUCCION DE COBRE 3" - 1 1/2" | 0 | 0
OE.4.3.3.1.28 | REDUCCION DE COBRE 3" - 2 1/2" | 0 | 0
OE.4.3.3.1.29 | REDUCCION DE COBRE 4" - 1" | 0 | 0
OE.4.3.3.1.30 | REDUCCION DE COBRE 4" - 3" | 0 | 0
OE.4.3.3.1.31 | UNION DE COBRE PARA SOLDAR 1/2" | 0 | 0
OE.4.3.3.1.32 | UNION DE COBRE PARA SOLDAR 3/4" | 0 | 0
OE.4.3.3.1.33 | UNION DE COBRE PARA SOLDAR 1" | 0 | 0
OE.4.3.3.1.34 | UNION DE COBRE PARA SOLDAR 1 1/4" | 0 | 0
OE.4.3.3.1.35 | UNION DE COBRE PARA SOLDAR 1 1/2" | 0 | 0
OE.4.3.3.1.36 | UNION DE COBRE PARA SOLDAR 2" | 0 | 0
OE.4.3.3.1.37 | UNION DE COBRE PARA SOLDAR 2 1/2" | 0 | 0
OE.4.3.3.1.38 | UNION DE COBRE PARA SOLDAR 3" | 0 | 0
OE.4.3.3.1.39 | TAPÓN DE COBRE HEMBRA 1/2" | 0 | 0
OE.4.3.3.2 | PIEZAS VARIAS |  | 91.82
OE.4.3.3.2.1 | CAJA P/VALVULA 30X30 CM | 0 | 0
OE.4.3.3.2.2 | CAJA P/ VALVULA 35 X 35 CM | 0 | 0
OE.4.3.3.2.3 | COLGADOR PARA 1 TUBERÍA | 0 | 0
OE.4.3.3.2.4 | JUNTA DE EXPANSIÓN SISMICA DE 1/2" | 0 | 0
OE.4.3.3.2.5 | JUNTA DE EXPANSIÓN SISMICA DE 3/4" | 0 | 0
OE.4.3.3.2.6 | JUNTA DE EXPANSIÓN SISMICA DE 1" | 0 | 0
OE.4.3.3.2.7 | JUNTA DE EXPANSIÓN SISMICA DE 1.1/2" | 0 | 0
OE.4.3.3.2.8 | JUNTA DE EXPANSIÓN SISMICA DE 2" | 0 | 0
OE.4.3.3.2.9 | JUNTA DE EXPANSIÓN SISMICA DE 2 1/2" | 0 | 0
OE.4.3.3.2.10 | JUNTA DE EXPANSIÓN SISMICA DE 3" | 0 | 0
OE.4.3.3.2.11 | COLGADOR TIPO GOTA 1/2" | 0 | 0
OE.4.3.3.2.12 | COLGADOR TIPO GOTA 3/4" | 2 | 91.82
OE.4.3.3.2.13 | COLGADOR TIPO GOTA 1 1/4" | 0 | 0
OE.4.3.3.3 | ACCESORIOS DE REDES DE AGUA CALIENTE Y RETORNO |  | 0
OE.4.3.3.3.1 | SUM. E INST. CODO DE COBRE 1/2" X 90° | 0 | 0
OE.4.3.3.3.2 | SUM. E INST. CODO DE COBRE 3/4" X 90° | 0 | 0
OE.4.3.3.3.3 | SUM. E INST. CODO DE COBRE 1" X 90° | 0 | 0
OE.4.3.3.3.4 | SUM. E INST. CODO DE COBRE 1 1/2" X 90º | 0 | 0
OE.4.3.3.3.5 | SUM. E INST. CODO DE COBRE 2" X 90° | 0 | 0
OE.4.3.3.3.6 | SUM. E INST. CODO DE COBRE 2 1/2" X 90º | 0 | 0
OE.4.3.3.3.7 | SUM. E INST. CODO DE COBRE 3" X 90° | 0 | 0
OE.4.3.3.3.8 | SUM. E INST. TEE DE COBRE 1/2" | 0 | 0
OE.4.3.3.3.9 | SUM. E INST. TEE DE COBRE 3/4" | 0 | 0
OE.4.3.3.3.10 | SUM. E INST. TEE DE COBRE 1" | 0 | 0
OE.4.3.3.3.11 | SUM. E INST. TEE DE COBRE 1 1/2" | 0 | 0
OE.4.3.3.3.12 | SUM. E INST. TEE DE COBRE 2" | 0 | 0
OE.4.3.3.3.13 | SUM. E INST. TEE DE COBRE 2 1/2" | 0 | 0
OE.4.3.3.3.14 | SUM. E INST. TEE DE COBRE 3" | 0 | 0
OE.4.3.3.3.15 | SUM. E INST. TEE DE COBRE 4" | 0 | 0
OE.4.3.3.3.16 | SUM. E INST. REDUCCION DE COBRE 3/4" - 1/2" | 0 | 0
OE.4.3.3.3.17 | SUM. E INST. REDUCCION DE COBRE 1" - 1/2" | 0 | 0
OE.4.3.3.3.18 | SUM. E INST. REDUCCION DE COBRE 1" - 3/4" | 0 | 0
OE.4.3.3.3.19 | SUM. E INST. REDUCCION DE COBRE 1 1/2" - 1/2" | 0 | 0
OE.4.3.3.3.20 | SUM. E INST. REDUCCION DE COBRE 1 1/2" - 3/4" | 0 | 0
OE.4.3.3.3.21 | SUM. E INST. REDUCCION DE COBRE 1 1/2" - 1" | 0 | 0
OE.4.3.3.3.22 | SUM. E INST. REDUCCION DE COBRE 2" - 3/4" | 0 | 0
OE.4.3.3.3.23 | SUM. E INST. REDUCCION DE COBRE 2" - 1" | 0 | 0
OE.4.3.3.3.24 | SUM. E INST. REDUCCION DE COBRE 2" - 1 1/2" | 0 | 0
OE.4.3.3.3.25 | SUM. E INST. REDUCCION DE COBRE 2 1/2" - 2" | 0 | 0
OE.4.3.3.3.26 | SUM. E INST. REDUCCION DE COBRE 3" - 1 1/2" | 0 | 0
OE.4.3.3.3.27 | SUM. E INST. REDUCCION DE COBRE 3" - 2 1/2" | 0 | 0
OE.4.3.3.3.28 | SUM. E INST. UNION DE COBRE PARA SOLDAR 1/2" | 0 | 0
OE.4.3.3.3.29 | SUM. E INST. UNION DE COBRE PARA SOLDAR 3/4" | 0 | 0
OE.4.3.3.3.30 | SUM. E INST. UNION DE COBRE PARA SOLDAR 1" | 0 | 0
OE.4.3.3.3.31 | SUM. E INST. UNION DE COBRE PARA SOLDAR 1 1/4" | 0 | 0
OE.4.3.3.3.32 | SUM. E INST. UNION DE COBRE PARA SOLDAR 1 1/2" | 0 | 0
OE.4.3.3.3.33 | SUM. E INST. UNION DE COBRE PARA SOLDAR 2" | 0 | 0
OE.4.3.3.3.34 | SUM. E INST. UNION DE COBRE PARA SOLDAR 2 1/2" | 0 | 0
OE.4.3.3.3.35 | SUM. E INST. UNION DE COBRE PARA SOLDAR 3" | 0 | 0
OE.4.3.3.3.36 | SUM. E INST. TAPÓN DE COBRE HEMBRA 1/2" | 0 | 0
OE.4.3.3.3.37 | SOLDADURA 90-5-5 | 0 | 0
OE.4.3.4 | VALVULAS |  | 0
OE.4.3.4.1 | VALVULA DE COMPUERTA BRONCE DE 1/2" | 0 | 0
OE.4.3.4.2 | VALVULA DE COMPUERTA BRONCE DE 3/4" | 0 | 0
OE.4.3.4.3 | VALVULA DE COMPUERTA BRONCE DE 1" | 0 | 0
OE.4.3.4.4 | VALVULA DE COMPUERTA BRONCE DE 1 1/2" | 0 | 0
OE.4.3.4.5 | VALVULA DE COMPUERTA BRONCE DE 2" | 0 | 0
OE.4.3.4.6 | VALVULA DE COMPUERTA BRONCE DE 3" | 0 | 0
OE.4.3.4.7 | VALVULA CHECK DE BRONCE DE 1/2" | 0 | 0
OE.4.3.4.8 | VALVULA CHECK DE BRONCE DE 3/4" | 0 | 0
OE.4.3.4.9 | VÁLVULA ESFÉRICA DE BRONCE 1/2" | 0 | 0
OE.4.3.4.10 | VÁLVULA ESFÉRICA DE BRONCE 3/4" | 0 | 0
OE.4.3.4.11 | VÁLVULA ESFÉRICA DE BRONCE 1" | 0 | 0
OE.4.3.4.12 | VÁLVULA ESFÉRICA DE BRONCE 1 1/4" | 0 | 0
OE.4.3.4.13 | VÁLVULA ESFÉRICA DE BRONCE 1 1/2" | 0 | 0
OE.4.3.4.14 | VÁLVULA ESFÉRICA DE BRONCE 2" | 0 | 0
OE.4.3.4.15 | VÁLVULA ESFÉRICA DE BRONCE 2 1/2" | 0 | 0
OE.4.3.4.16 | VÁLVULA ESFÉRICA DE BRONCE 3" | 0 | 0
OE.4.3.4.17 | SUM. E INST. VÁLVULA ESFÉRICA DE BRONCE 1/2" | 0 | 0
OE.4.3.4.18 | SUM. E INST. VÁLVULA ESFÉRICA DE BRONCE 3/4" | 0 | 0
OE.4.3.4.19 | SUM. E INST. VÁLVULA ESFÉRICA DE BRONCE 1" | 0 | 0
OE.4.3.4.20 | SUM. E INST. VÁLVULA ESFÉRICA DE BRONCE 1 1/4" | 0 | 0
OE.4.3.4.21 | SUM. E INST. VÁLVULA ESFÉRICA DE BRONCE 1 1/2" | 0 | 0
OE.4.3.4.22 | SUM. E INST. VÁLVULA ESFÉRICA DE BRONCE 2" | 0 | 0
OE.4.3.4.23 | SUM. E INST. VÁLVULA ESFÉRICA DE BRONCE 2 1/2" | 0 | 0
OE.4.3.4.24 | SUM. E INST. VÁLVULA ESFÉRICA DE BRONCE 3" | 0 | 0
OE.4.3.4.25 | SOLDADURA 90-5-5 | 0 | 0
OE.4.3.5 | INSTALACIONES ESPECIALES |  | 0
OE.4.3.5.1 | CUARTO DE BOMBAS - A C Y RETORNO | 0 | 0
OE.4.3.6 | PRUEBAS HIDRAULICAS |  | 0
OE.4.3.6.1 | Prueba hidráulica de agua caliente | 0 | 0
OE.4.3.7 | AISLADORES TERMINCOS |  | 0
OE.4.3.7.1 | AISLANTE TERMICO PARA TUBERIA DE COBRE 1" | 0 | 0
OE.4.3.7.2 | AISLANTE TERMICO PARA TUBERIA DE COBRE 1 1/4" | 0 | 0
OE.4.3.7.3 | AISLANTE TERMICO PARA TUBERIA DE COBRE 1 1/2" | 0 | 0
OE.4.3.7.4 | AISLANTE TERMICO PARA TUBERIA DE COBRE 2" | 0 | 0
OE.4.3.7.5 | AISLANTE TERMICO PARA TUBERIA DE COBRE 3" | 0 | 0
OE.4.3.8 | PINTURA PARA TUBERIA DE AGUA CALIENTE |  | 0
OE.4.3.8.1 | PINTURA PARA TUBERIAS DE AGUA CALIENTE | 0 | 0
OE.4.4 | SISTEMA DE AGUA CONTRA INCENDIO |  | 0
OE.4.4.1 | REDES DE ALIMENTACIÓN |  | 0
OE.4.4.1.1 | TUBERIA HDPE - 40 DE 6" (CON CAMA DE ARENA) | 0 | 0
OE.4.4.2 | ACCESORIOS |  | 0
OE.4.4.2.1 | CODO SCH - 40 1" x 90º C/ BRIDA | 0 | 0
OE.4.4.2.2 | CODO SCH - 40 1 1/4" x 90º C/ BRIDA | 0 | 0
OE.4.4.2.3 | CODO SCH - 40 1 1/2" x 90º C/ BRIDA | 0 | 0
OE.4.4.2.4 | CODO SCH - 40 2" x 90º C/ BRIDA | 0 | 0
OE.4.4.2.5 | CODO SCH - 40 2 1/2" x 90º C/ BRIDA | 0 | 0
OE.4.4.2.6 | CODO SCH - 40 3" x 90º C/ BRIDA | 0 | 0
OE.4.4.2.7 | CODO SCH - 40 3 1/2" x 90º C/ BRIDA | 0 | 0
OE.4.4.2.8 | CODO SCH - 40 4" x 90º C/ BRIDA | 0 | 0
OE.4.4.2.9 | CODO SCH - 40 DE 6" X 90º C/ BRIDA | 0 | 0
OE.4.4.2.10 | CODO HDPE - 40 DE 6" | 0 | 0
OE.4.4.2.11 | TEE SCH - 40 1" C/BRIDA | 0 | 0
OE.4.4.2.12 | TEE SCH - 40 1 1/4" C/ BRIDA | 0 | 0
OE.4.4.2.13 | TEE SCH - 40 1 1/2" C/BRIDA | 0 | 0
OE.4.4.2.14 | TEE SCH - 40 2" C/BRIDA | 0 | 0
OE.4.4.2.15 | TEE SCH - 40 2 1/2" C/BRIDA | 0 | 0
OE.4.4.2.16 | TEE SCH - 40 3" C/BRIDA | 0 | 0
OE.4.4.2.17 | TEE SCH - 40 3 1/2" C/ BRIDA | 0 | 0
OE.4.4.2.18 | TEE SCH - 40 4" C/BRIDA | 0 | 0
OE.4.4.2.19 | TEE SCH - 40 6" C/BRIDA | 0 | 0
OE.4.4.2.20 | TEE HDEP - 60 6" | 0 | 0
OE.4.4.2.21 | CRUZ SCH - 40 1" C/ BRIDA | 0 | 0
OE.4.4.2.22 | CRUZ SCH - 40 1 1/2" C/ BRIDA | 0 | 0
OE.4.4.2.23 | CRUZ SCH - 40 2" C/ BRIDA | 0 | 0
OE.4.4.2.24 | CRUZ SCH - 40 2 1/2" C/ BRIDA | 0 | 0
OE.4.4.2.25 | CRUZ SCH - 40 3" C/ BRIDA | 0 | 0
OE.4.4.2.26 | CRUZ SCH - 40 3 1/2" C/ BRIDA | 0 | 0
OE.4.4.2.27 | CRUZ SCH - 40 4" C/ BRIDA | 0 | 0
OE.4.4.2.28 | REDUCCION SCH - 40 1 1/4" - 1" C/ BRIDA | 0 | 0
OE.4.4.2.29 | REDUCCION SCH - 40 1 1/2" - 1" C/ BRIDA | 0 | 0
OE.4.4.2.30 | REDUCCION SCH - 40 2" - 1" C/ BRIDA | 0 | 0
OE.4.4.2.31 | REDUCCION SCH - 40 2" - 1 1/2" C/ BRIDA | 0 | 0
OE.4.4.2.32 | REDUCCION SCH - 40 2 1/2" - 1" C/ BRIDA | 0 | 0
OE.4.4.2.33 | REDUCCION SCH - 40 2 1/2" - 1 1/2" C/ BRIDA | 0 | 0
OE.4.4.2.34 | REDUCCION SCH - 40 2 1/2" - 2" C/ BRIDA | 0 | 0
OE.4.4.2.35 | REDUCCION SCH - 40 3" - 1" C/ BRIDA | 0 | 0
OE.4.4.2.36 | REDUCCION SCH - 40 3" - 1/4" C/ BRIDA | 0 | 0
OE.4.4.2.37 | REDUCCION SCH - 40 3" - 1 1/2" C/ BRIDA | 0 | 0
OE.4.4.2.38 | REDUCCION SCH - 40 3" - 2" C/ BRIDA | 0 | 0
OE.4.4.2.39 | REDUCCION SCH - 40 3" - 2 1/2" C/ BRIDA | 0 | 0
OE.4.4.2.40 | REDUCCION SCH - 40 3 1/2" - 1 " C/ BRIDA | 0 | 0
OE.4.4.2.41 | REDUCCION SCH - 40 3 1/2" - 1 1/4" C/ BRIDA | 0 | 0
OE.4.4.2.42 | REDUCCION SCH - 40 3 1/2" - 1 1/2" C/ BRIDA | 0 | 0
OE.4.4.2.43 | REDUCCION SCH - 40 3 1/2" - 2" C/ BRIDA | 0 | 0
OE.4.4.2.44 | REDUCCION SCH - 40 3 1/2" - 2 1/2" C/ BRIDA | 0 | 0
OE.4.4.2.45 | REDUCCION SCH - 40 3 1/2" - 3" C/ BRIDA | 0 | 0
OE.4.4.2.46 | REDUCCION SCH - 40 4" - 1" C/ BRIDA | 0 | 0
OE.4.4.2.47 | REDUCCION SCH - 40 4" - 1 1/4" C/ BRIDA | 0 | 0
OE.4.4.2.48 | REDUCCION SCH - 40 4" - 1 1/2" C/ BRIDA | 0 | 0
OE.4.4.2.49 | REDUCCION SCH - 40 4" - 2 1/2" C/ BRIDA | 0 | 0
OE.4.4.2.50 | REDUCCION SCH - 40 4" - 3" C/ BRIDA | 0 | 0
OE.4.4.2.51 | REDUCCION SCH - 40 4" - 3 1/2" C/ BRIDA | 0 | 0
OE.4.4.2.52 | REDUCCION SCH - 40 6" - 3" C/ BRIDA | 0 | 0
OE.4.4.2.53 | REDUCCION SCH - 40 6" - 4" C/ BRIDA | 0 | 0
OE.4.4.2.54 | CODO SCH - 40 1" x 90º | 0 | 0
OE.4.4.2.55 | CODO SCH - 40 1 1/4" x 90º | 0 | 0
OE.4.4.2.56 | CODO SCH - 40 1 1/2" x 90º | 0 | 0
OE.4.4.2.57 | CODO SCH - 40 2" x 90º | 0 | 0
OE.4.4.2.58 | CODO SCH - 40 2 1/2" x 90º | 0 | 0
OE.4.4.2.59 | CODO SCH - 40 3" x 90º | 0 | 0
OE.4.4.2.60 | CODO SCH - 40 4" x 90º | 0 | 0
OE.4.4.2.61 | CODO SCH - 40 6" x 90º | 0 | 0
OE.4.4.2.62 | TEE SCH - 40 1" | 0 | 0
OE.4.4.2.63 | TEE SCH - 40 1 1/4" | 0 | 0
OE.4.4.2.64 | TEE SCH - 40 1 1/2" | 0 | 0
OE.4.4.2.65 | TEE SCH - 40 2" | 0 | 0
OE.4.4.2.66 | TEE SCH - 40 2 1/2" | 0 | 0
OE.4.4.2.67 | TEE SCH - 40 3" | 0 | 0
OE.4.4.2.68 | TEE SCH - 40 4" | 0 | 0
OE.4.4.2.69 | TEE SCH - 40 6" | 0 | 0
OE.4.4.2.70 | CRUZ SCH - 40 1 1/4" | 0 | 0
OE.4.4.2.71 | CRUZ SCH - 40 1 1/2" | 0 | 0
OE.4.4.2.72 | CRUZ SCH - 40 2" | 0 | 0
OE.4.4.2.73 | CRUZ SCH - 40 2 1/2" | 0 | 0
OE.4.4.2.74 | CRUZ SCH - 40 3" | 0 | 0
OE.4.4.2.75 | CRUZ SCH - 40 4" | 0 | 0
OE.4.4.2.76 | REDUCCION SCH - 1" - 1/2" | 0 | 0
OE.4.4.2.77 | REDUCCION SCH - 40 1 1/4" - 1" | 0 | 0
OE.4.4.2.78 | REDUCCION SCH - 40 1 1/2" - 1" | 0 | 0
OE.4.4.2.79 | REDUCCION SCH - 40 1 1/2" - 1 1/4" | 0 | 0
OE.4.4.2.80 | REDUCCION SCH - 40 2" - 1" | 0 | 0
OE.4.4.2.81 | REDUCCION SCH - 40 2" - 1 1/4" | 0 | 0
OE.4.4.2.82 | REDUCCION SCH - 40 2" - 1 1/2" | 0 | 0
OE.4.4.2.83 | REDUCCION SCH - 40 2 1/2" - 1" | 0 | 0
OE.4.4.2.84 | REDUCCION SCH - 40 2 1/2" - 1 1/4" | 0 | 0
OE.4.4.2.85 | REDUCCION SCH - 40 2 1/2" - 1 1/2" | 0 | 0
OE.4.4.2.86 | REDUCCION SCH - 40 2 1/2" - 2" | 0 | 0
OE.4.4.2.87 | REDUCCION SCH - 40 3" - 1" | 0 | 0
OE.4.4.2.88 | REDUCCION SCH - 40 3" - 1 1/4" | 0 | 0
OE.4.4.2.89 | REDUCCION SCH - 40 3" - 1 1/2" | 0 | 0
OE.4.4.2.90 | REDUCCION SCH - 40 3" - 2" | 0 | 0
OE.4.4.2.91 | REDUCCION SCH - 40 3" - 2 1/2" | 0 | 0
OE.4.4.2.92 | REDUCCION SCH - 40 4" - 1" | 0 | 0
OE.4.4.2.93 | REDUCCION SCH - 40 4" - 1 1/4" | 0 | 0
OE.4.4.2.94 | REDUCCION SCH - 40 4" - 1 1/2" | 0 | 0
OE.4.4.2.95 | REDUCCION SCH - 40 4" - 2" | 0 | 0
OE.4.4.2.96 | REDUCCION SCH - 40 4" - 2 1/2" | 0 | 0
OE.4.4.2.97 | REDUCCION SCH - 40 4" - 3" | 0 | 0
OE.4.4.2.98 | REDUCCION SCH - 40 6" - 1 1/4" | 0 | 0
OE.4.4.2.99 | REDUCCION SCH - 40 6" - 2 1/2" | 0 | 0
OE.4.4.2.100 | REDUCCION SCH - 40 6" - 3" | 0 | 0
OE.4.4.2.101 | REDUCCION SCH - 40 6" - 4" | 0 | 0
OE.4.4.3 | SUMINISTRO E INSTALACION DE GABINETES CONTRA INCENDIOS |  | 0
OE.4.4.3.1 | GABINETE CONTRA INCENDIO | 0 | 0
OE.4.4.4 | SUMINISTRO E INSTALACION DE JUNTA ANTISIMICA |  | 0
OE.4.4.4.1 | SOPORTE SISMICO DE 2 VIAS | 0 | 0
OE.4.4.4.2 | SOPORTE SISMICO DE 4 VIAS | 0 | 0
OE.4.4.4.3 | JUNTA FLEXIBLE ANTISISMICO DE 1" | 0 | 0
OE.4.4.4.4 | JUNTA FLEXIBLE ANTISISMICO DE 2" | 0 | 0
OE.4.4.4.5 | JUNTA FLEXIBLE ANTISISMICO DE 2 1/2" | 0 | 0
OE.4.4.4.6 | JUNTA FLEXIBLE ANTISISMICO DE 3" | 0 | 0
OE.4.4.4.7 | JUNTA FLEXIBLE ANTISISMICO DE 4" | 0 | 0
OE.4.4.4.8 | JUNTA FLEXIBLE ANTISISMICO DE 6" | 0 | 0
OE.4.4.5 | LLAVES Y VALVULAS |  | 0
OE.4.4.5.1 | VALVULA DE CONTROL 2 1/2" | 0 | 0
OE.4.4.5.2 | VALVULA DE CONTROL 3" | 0 | 0
OE.4.4.5.3 | VALVULA DE CONTROL 4" | 0 | 0
OE.4.4.5.4 | VALVULA DE CONTROL 6" | 0 | 0
OE.4.4.5.5 | ESTACION CONTROLADORA DE ROCIADORES | 0 | 0
OE.4.4.5.6 | VALVULA DE PRUEBA DE Ø1" | 0 | 0
OE.4.4.5.7 | VALVULA DE CONTROL DE 2" | 0 | 0
OE.4.4.5.8 | VALVULA SIAMESA | 0 | 0
OE.4.4.5.9 | VALVULA ANGULAR DE BRONCE H/M 2 1/2" | 0 | 0
OE.4.4.6 | INSTALACIONES ESPECIALES |  | 0
OE.4.4.6.1 | CUARTO DE BOMBAS SISTEMA CONTRA INCENDIO | 0 | 0
OE.4.4.6.2 | CILINDRO DE FM-200 DE 125LB | 0 | 0
OE.4.4.6.3 | CILINDRO DE FM-200 DE 40LB | 0 | 0
OE.4.4.6.4 | BOQUILLA DE DESCARGA SISTEMA FM-200 DE 1.1/2" | 0 | 0
OE.4.4.6.5 | BOQUILLA DE DESCARGA SISTEMA FM-200 DE 1" | 0 | 0
OE.4.4.6.6 | SUMINISTRO E INSTALACION DE SISTEMA DE BOMBEO CONTRA INCENDIO | 0 | 0
OE.4.4.7 | REDES DE DISTRIBUCIÓN |  | 0
OE.4.4.7.1 | TUBERIA SCH - 40 DE 1" | 0 | 0
OE.4.4.7.2 | TUBERIA SCH - 40 DE 1 1/4" | 0 | 0
OE.4.4.7.3 | TUBERIA SCH - 40 DE 1 1/2" | 0 | 0
OE.4.4.7.4 | TUBERIA SCH - 40 DE 2" | 0 | 0
OE.4.4.7.5 | TUBERIA SCH - 40 DE 2 1/2" | 0 | 0
OE.4.4.7.6 | TUBERIA SCH - 40 DE 3" | 0 | 0
OE.4.4.7.7 | TUBERIA SCH - 40 DE 3 1/2" | 0 | 0
OE.4.4.7.8 | TUBERIA SCH - 40 DE 4" | 0 | 0
OE.4.4.7.9 | TUBERIA SCH - 40 DE 6" | 0 | 0
OE.4.4.7.10 | TUBERIA SCH - 40 DE 1" SIN COSTURA | 0 | 0
OE.4.4.7.11 | TUBERIA SCH - 40 DE 1 1/4" SIN COSTURA | 0 | 0
OE.4.4.7.12 | TUBERIA SCH - 40 DE 1 1/2" SIN COSTURA | 0 | 0
OE.4.4.7.13 | TUBERIA SCH - 40 DE 2" SIN COSTURA | 0 | 0
OE.4.4.7.14 | TUBERIA SCH - 40 DE 2 1/2" SIN COSTURA | 0 | 0
OE.4.4.7.15 | TUBERIA SCH - 40 DE 3" SIN COSTURA | 0 | 0
OE.4.4.7.16 | TUBERIA SCH - 40 DE 4" SIN COSTURA | 0 | 0
OE.4.4.7.17 | TUBERIA SCH - 40 DE 6" SIN COSTURA | 0 | 0
OE.4.4.8 | PRUEBAS HIDRAULICAS |  | 0
OE.4.4.8.1 | PRUEBA HIDRAULICA DEL SISTEMA A.C.I. | 0 | 0
OE.4.4.9 | ROCIADORES |  | 0
OE.4.4.9.1 | Rociador PD STD SR K5.6 NPT-1/2" Blanco TY-B 68° | 0 | 0
OE.4.4.9.2 | Rociador Cobertura Estándar, Respuesta estándar, k=5.6, 68°C, NPT 1/2", UPRIGHT | 0 | 0
OE.4.4.10 | SOPORTES Y COLGADORES |  | 0
OE.4.4.10.1 | COLGADOR TIPO GOTA DE 3/8"X 1" | 0 | 0
OE.4.4.10.2 | COLGADOR TIPO GOTA DE 3/8"X 1 1/4" | 0 | 0
OE.4.4.10.3 | COLGADOR TIPO GOTA DE 3/8"X 1 1/2" | 0 | 0
OE.4.4.10.4 | COLGADOR TIPO GOTA DE 3/8"X 2" | 0 | 0
OE.4.4.10.5 | COLGADOR TIPO GOTA DE 3/8"X 2 1/2" | 0 | 0
OE.4.4.10.6 | COLGADOR TIPO GOTA DE 3/8"X 3" | 0 | 0
OE.4.4.10.7 | COLGADOR TIPO GOTA DE 3/8"X 4" | 0 | 0
OE.4.4.10.8 | COLGADOR TIPO GOTA DE 1/2"X 6" | 0 | 0
OE.4.4.10.9 | ABRAZADERA U-BOLT 3/8" X 2 1/2" | 0 | 0
OE.4.4.11 | IMPERMEBILIZACION DE TANQUE CISTERNA |  | 0
OE.4.4.11.01 | LIMPIEZA DE SUPERFICIE | 0 | 0
OE.4.4.11.02 | PINTURA EPOXICA | 0 | 0
OE.4.5 | SISTEMA DE DRENAJE PLUVIAL |  | 12176.054
OE.4.5.1 | REDES DE RECOLECCION EN PISOS |  | 5903.028
OE.4.5.1.1 | TRAZO Y REPLANTEO | 38 | 98.42
OE.4.5.1.2 | EXCAVACION DE ZANJAS PARA REDES EXT. SANITARIAS | 18.24 | 986.9664
OE.4.5.1.3 | EXCAVACION DE ZANJA PARA CANAL PLUVIAL | 0 | 0
OE.4.5.1.4 | REFINE Y NIVELACION DE ZANJA | 83.6 | 230.736
OE.4.5.1.5 | PREPARACIÓN Y COLOCACIÓN DE CAMA DE APOYO H=0.10m | 2.28 | 41.0856
OE.4.5.1.6 | RELLENO Y APISONADO CON EQUIPO Y MATERIAL PROPIO | 0 | 0
OE.4.5.1.7 | ELIMINACION DE MATERIAL EXCEDENTE CON MAQUINARIA D=5 KM | 0 | 0
OE.4.5.1.8 | TUBERIA PVC CP - PESADA Ø 4" | 0 | 0
OE.4.5.1.9 | TUBERIA PVC CP - PESADA Ø 6" | 41 | 2544.87
OE.4.5.1.10 | TUBERIA PVC UF ISO 4435 SN2 DN 200mm | 14 | 621.74
OE.4.5.1.11 | TUBERIA PVC UF ISO 4435 SN2 DN 300mm | 0 | 0
OE.4.5.1.12 | CANALES PLUVIALES DE CONCRETO |  | 0
OE.4.5.1.12.1 | ENCOFRADO Y DESENCOFRADO EN CANALES PLUVIALES | 0 | 0
OE.4.5.1.12.2 | CONCRETO F'C=175KG/CM2 PARA CANALES PLUVIALES | 0 | 0
OE.4.5.1.12.3 | CURADO DE CONCRETO CANALES PLUVIALES | 0 | 0
OE.4.5.1.12.4 | TARRAJEO DE SUPERFICE CON IMPERMEABILIZANTE EN CANALES PLUVIALES | 0 | 0
OE.4.5.1.12.5 | REJILLA EN PLATINA DE 1" x 1.1/4"@1", MARCO L 1.1/2" x 1.1/2" x 1/4" B=0.30m | 0 | 0
OE.4.5.1.12.6 | CONCRETO F'C=210 KG/CM2 PARA CANALES PLUVIALES | 0 | 0
OE.4.5.1.12.7 | SOLADO EN CANALES PLUVIALES | 0 | 0
OE.4.5.1.13 | TRABAJOS COMPLEMENTARIOS |  | 1379.21
OE.4.5.1.13.1 | ACARREO DE MATERIAL EXCEDENTE D = 50 M | 0 | 0
OE.4.5.1.13.2 | TUBERIA PVC UF ISO 4435 SN2 DN 250mm | 19 | 1379.21
OE.4.5.1.13.3 | PREPARACION Y COLOCACION DE SOBRECAMA | 0 | 0
OE.4.5.2 | REDES DE RECOLECCION EN TECHOS |  | 4636.626
OE.4.5.2.1 | CANALETA RECTANGULAR DE 0.15x0.25m DE PLANCHA GALVANIZADA LISA DE 1/20" | 0 | 0
OE.4.5.2.2 | MONTANTE DE DRENJE PLUVIAL TUBERÍA DE PVC CP DE 4" (01 NIVEL) | 0 | 0
OE.4.5.2.3 | MONTANTE DE DRENJE PLUVIAL TUBERÍA DE PVC CP DE 4" (04 NIVELES) | 0 | 0
OE.4.5.2.4 | CODO PVC CP - PESADA 4" x 90º | 0 | 0
OE.4.5.2.5 | CODO PVC CP - PESADA 4" x 45° | 22 | 340.78
OE.4.5.2.6 | TEE PVC CP - PESADA 4" | 0 | 0
OE.4.5.2.7 | TEE SANITARIA PVC CP - PESADA 4" | 0 | 0
OE.4.5.2.8 | YEE PVC CP - PESADA 4" | 0 | 0
OE.4.5.2.9 | SUMIDERO DE BRONCE 4" | 0 | 0
OE.4.5.2.10 | REGISTRO DE BRONCE 4" | 0 | 0
OE.4.5.2.11 | COLUMNETAS DE PROTECCIÓN |  | 0
OE.4.5.2.11.1 | ENCOFRADO Y DESENCOFRADO DE COLUMNETAS DE PROTECCION | 0 | 0
OE.4.5.2.11.2 | CONCRETO F'C=175KG/CM2 PARA COLUMNETAS DE PROTECCION | 0 | 0
OE.4.5.2.11.3 | ACERO EN COLUMNETAS DE PROTECCION F'Y=4200 KG/CM2 | 0 | 0
OE.4.5.2.11.4 | CURADO DE CONCRETO COLUMNETAS DE PROTECCION | 0 | 0
OE.4.5.2.12 | MONTANTE DE DRENJE PLUVIAL TUBERÍA DE PVC CP DE 6" | 75.4 | 4214.106
OE.4.5.2.13 | CODO PVC CP - PESADA 6" x 90º | 0 | 0
OE.4.5.2.14 | CODO PVC CP - PESADA 6" x 45° | 2 | 81.74
OE.4.5.2.15 | YEE PVC CP - PESADA 6" A 4" | 0 | 0
OE.4.5.2.16 | CANALETA TRIANGULAR DE PLANCHA GALVANIZADA | 0 | 0
OE.4.5.2.17 | PINTURA EPOXICA | 0 | 0
OE.4.5.3 | PRUEBAS HIDRAULICAS |  | 0
OE.4.5.3.1 | CANALETA RECTANGULAR DE 0.15x0.25m DE PLANCHA GALVANIZADA LISA DE 1/20" | 0 | 0
OE.4.5.4 | CAMARAS DE INSPECCION |  | 0
OE.4.5.4.1 | CAJA DE REG. - 12" X 24" TAPA CONCRETO | 0 | 0
OE.4.5.4.2 | CAJA DE REG. - 18" X 24" TAPA CONCRETO | 0 | 0
OE.4.5.4.3 | CAJA DE REG. - 24" X 24" TAPA CONCRETO | 0 | 0
OE.4.5.4.4 | BUZON DE CONCRETO D=1.20, H<3.00M | 0 | 0
OE.4.5.4.5 | CAJA DE REGISTRO - 12" X 24" INCL. TAPA | 0 | 0
OE.4.5.4.6 | CAJA DE REGISTRO - 18" X 24" INCL. TAPA | 0 | 0
OE.4.5.4.7 | CAJA DE REGISTRO - 24" X 24" INCL. TAPA | 0 | 0
OE.4.5.4.8 | BUZON DE CONCRETO D=1.20, H>3.70M | 0 | 0
OE.4.5.5 | CONEXION A LA RED PUBLICA |  | 770.48
OE.4.5.5.1 | CONEXIÓN A RED EXTERIOR DE DRENAJE PLUVIAL | 0 | 0
OE.4.5.5.2 | CONEXION A MATRIZ EXTERIOR DE DRENAJE PLUVIAL | 1 | 770.48
OE.4.5.6 | PASES DE TUBERIA ENTRE PISO |  | 865.92
OE.4.5.6.1 | HABILITACION DE PASES EN LOSA PARA Ø4" | 32 | 865.92
OE.4.6 | SISTEMA DE DESAGUE Y VENTILACION |  | 307791.0245
OE.4.6.1 | SALIDAS DE DESAGÜE |  | 13447.68
OE.4.6.1.1 | SALIDA DE DESAGUE PVC CP - PESADA 2" | 4 | 372.84
OE.4.6.1.2 | SALIDA DE DESAGUE PVC CP - PESADA 3" | 0 | 0
OE.4.6.1.3 | SALIDA DE DESAGUE PVC CP - PESADA 4" | 0 | 0
OE.4.6.1.4 | SALIDA DE VENTILACION PVC CP - PESADA 2" | 0 | 0
OE.4.6.1.5 | HABILITACION DE PASES EN LOSA PARA Ø2" | 559 | 5919.81
OE.4.6.1.6 | HABILITACION DE PASES EN LOSA PARA Ø3" | 13 | 173.55
OE.4.6.1.7 | HABILITACION DE PASES EN LOSA PARA Ø4" | 258 | 6981.48
OE.4.6.2 | REDES DE DERIVACION |  | 125880.7198
OE.4.6.2.1 | TUBERIA PVC CP - PESADA 2" | 1318.59 | 46045.1628
OE.4.6.2.2 | TUBERIA PVC CP - PESADA 3" | 70.75 | 3026.685
OE.4.6.2.3 | TUBERIA PVC CP - PESADA 4" | 880.4 | 36800.72
OE.4.6.2.4 | TUBERIA COBRE Ø 2" | 0 | 0
OE.4.6.2.5 | TUBERIA COBRE Ø 3" | 0 | 0
OE.4.6.2.6 | TUBERIA COBRE Ø 4" | 0 | 0
OE.4.6.2.7 | MONTANTE DE PVC CP - PESADA Ø 4" | 155.2 | 6400.448
OE.4.6.2.8 | MONTANTE DE COBRE Ø 4" | 0 | 0
OE.4.6.2.9 | PINTURA PARA TUBERIAS COLGADAS | 3231.51 | 33607.704
OE.4.6.2.10 | COLOCACION Y RETIRO DE PLASTICO FILM PARA PROTECCION DE TUBERIAS | 0 | 0
OE.4.6.2.11 | LIMPIEZA DE TUBERIAS | 0 | 0
OE.4.6.3 | REDES COLECTORAS |  | 24338.3707
OE.4.6.3.1 | TUBERIA PVC CP |  | 22191.0657
OE.4.6.3.1.1 | TRAZO Y REPLANTEO | 203.2 | 526.288
OE.4.6.3.1.2 | EXCAVACIÓN DE ZANJAS PARA REDES EXT. SANITARIAS | 160.87 | 8704.6757
OE.4.6.3.1.3 | REFINE Y NIVELACION DE ZANJAS | 177.88 | 490.9488
OE.4.6.3.1.4 | PREPARACION Y COLOCACION DE CAMA DE APOYO H=0.10M | 24.34 | 438.6068
OE.4.6.3.1.5 | RELLENO Y APISONADO CON EQUIPO Y MATERIAL PROPIO SELECCIONADO | 42.47 | 293.4677
OE.4.6.3.1.6 | ELIMINACION DE MATERIAL EXCEDENTE CON MAQUINARIA D=5 KM | 47.94 | 1130.4252
OE.4.6.3.1.7 | TUBERIA PVC CP - PESADA Ø 4" | 73.18 | 3058.924
OE.4.6.3.1.8 | TUBERIA PVC CP - PESADA Ø 6" | 13 | 1251.77
OE.4.6.3.1.9 | TUBERIA PVC UF ISO 4435 SN2 DN 200mm | 18 | 799.38
OE.4.6.3.1.10 | TUBERIA PVC UF ISO 4435 SN2 DN 250mm | 0 | 0
OE.4.6.3.1.11 | RELLENO Y COMPACTADO MANUAL CON MATERIAL PROPIO | 0 | 0
OE.4.6.3.1.12 | RELLENO Y COMPACTADO CON EQUIPO Y MATERIAL PROPIO | 0 | 0
OE.4.6.3.1.13 | ACARREO DE MATERIAL D=50 m | 0 | 0
OE.4.6.3.1.14 | PREPARACION Y COLOCACION DE SOBRECAMA | 34.91 | 5496.5795
OE.4.6.3.2 | PRUEBAS HIDRAULICAS |  | 2147.305
OE.4.6.3.2.1 | PRUEBA HIDRAULICA DE DESAGUE | 1819.75 | 2147.305
OE.4.6.4 | ACCESORIOS DE REDES COLECTORAS |  | 144124.254
OE.4.6.4.1 | ACCESORIOS |  | 144124.254
OE.4.6.4.1.1 | CODO PVC CP - PESADA 2"X90° | 707 | 25939.83
OE.4.6.4.1.2 | CODO PVC CP - PESADA 3"X 90° | 30 | 1838.7
OE.4.6.4.1.3 | CODO PVC CP - PESADA 4"X 90° | 53 | 1083.85
OE.4.6.4.1.4 | CODO PVC CP - PESADA 2"X 45° | 277 | 8301.69
OE.4.6.4.1.5 | CODO PVC CP - PESADA 3"X 45° | 9 | 269.73
OE.4.6.4.1.6 | CODO PVC CP - PESADA 4"X 45° | 371 | 5746.79
OE.4.6.4.1.7 | CODO SANITARIO PVC CP - PESADA 4"X 2" | 0 | 0
OE.4.6.4.1.8 | TEE PVC CP - PESADA 2" | 89 | 2989.51
OE.4.6.4.1.9 | TEE PVC CP - PESADA 3" | 0 | 0
OE.4.6.4.1.10 | TEE PVC CP - PESADA 4" | 68 | 2779.84
OE.4.6.4.1.11 | TEE SANITARIA PVC CP - PESADA 2" | 32 | 1116.48
OE.4.6.4.1.12 | TEE SANITARIA PVC CP - PESADA 3" | 0 | 0
OE.4.6.4.1.13 | TEE SANITARIA PVC CP - PESADA 4" | 67 | 3175.13
OE.4.6.4.1.14 | YEE PVC CP - PESADA 2" | 78 | 2715.18
OE.4.6.4.1.15 | YEE PVC CP - PESADA 3" | 10 | 393
OE.4.6.4.1.16 | YEE PVC CP - PESADA 4" | 0 | 0
OE.4.6.4.1.17 | YEE C/REDUCCION PVC CP - PESADA 3"-2" | 26 | 1122.94
OE.4.6.4.1.18 | YEE C/REDUCCION PVC CP - PESADA 4"-2" | 294 | 11959.92
OE.4.6.4.1.19 | YEE C/REDUCCION PVC CP - PESADA 4"-3" | 6 | 292.08
OE.4.6.4.1.20 | REDUCCION PVC CP - PESADA 3"-2" | 1 | 33.39
OE.4.6.4.1.21 | REDUCCION PVC CP - PESADA 4"-2" | 9 | 318.6
OE.4.6.4.1.22 | REDUCCION PVC CP - PESADA 4"-3" | 0 | 0
OE.4.6.4.1.23 | CODO DE COBRE - 2"X90° | 0 | 0
OE.4.6.4.1.24 | CODO DE COBRE - 3"X90° | 0 | 0
OE.4.6.4.1.25 | CODO DE COBRE - 4"X90° | 0 | 0
OE.4.6.4.1.26 | CODO DE COBRE - 2"X45° | 0 | 0
OE.4.6.4.1.27 | CODO DE COBRE - 3"X45° | 0 | 0
OE.4.6.4.1.28 | CODO DE COBRE - 4"X45° | 0 | 0
OE.4.6.4.1.29 | TEE DE COBRE DE 4" | 0 | 0
OE.4.6.4.1.30 | YEE DE COBRE DE 4" | 0 | 0
OE.4.6.4.1.31 | REDUCCION DE COBRE DE 4"-2" | 0 | 0
OE.4.6.4.1.32 | REDUCCION DE COBRE DE 4"-3" | 0 | 0
OE.4.6.4.1.33 | REDUCCION DE COBRE DE 3"-2" | 0 | 0
OE.4.6.4.1.34 | COLGADOR TIPO CLEVIS DE 2" | 0 | 0
OE.4.6.4.1.35 | COLGADOR TIPO CLEVIS DE 3" | 0 | 0
OE.4.6.4.1.36 | COLGADOR TIPO CLEVIS DE 4" | 0 | 0
OE.4.6.4.1.37 | TRAZO Y REPLANTEO PARA TUBERIAS DURANTE LA EJECUCION | 502.4 | 2667.744
OE.4.6.4.1.38 | COLGADOR TIPO GOTA 2" | 559 | 26960.57
OE.4.6.4.1.39 | COLGADOR TIPO GOTA 3" | 37 | 1899.21
OE.4.6.4.1.40 | COLGADOR TIPO GOTA 4" | 564 | 31431.72
OE.4.6.4.1.41 | REDUCCION DE COBRE SOLDABLE DE 3"-2" | 0 | 0
OE.4.6.4.1.42 | YEE DE COBRE SOLDABLE DE 4" - 3" | 0 | 0
OE.4.6.4.1.43 | YEE DE COBRE SOLDABLE DE 3" - 2" | 0 | 0
OE.4.6.4.1.44 | YEE DE COBRE SOLDABLE DE 4" | 0 | 0
OE.4.6.4.1.45 | YEE PVC CP 4" | 157 | 6531.2
OE.4.6.4.1.46 | CODO SANITARIO PVC- PESADA 4" X2" | 93 | 1581
OE.4.6.4.1.47 | UNION PVC 2" | 53 | 936.51
OE.4.6.4.1.48 | UNION PVC 3" | 0 | 0
OE.4.6.4.1.49 | UNION PVC 4" | 92 | 2039.64
OE.4.6.4.1.50 | DISIPADOR DE ENERGIA EN MONTANTES | 0 | 0
OE.4.6.4.2 | ADITAMENTOS VARIOS |  | 0
OE.4.6.4.2.1 | SUMIDERO DE BRONCE 2" | 0 | 0
OE.4.6.4.2.2 | SUMIDERO DE BRONCE 3" | 0 | 0
OE.4.6.4.2.3 | SUMIDERO DE BRONCE 4" | 0 | 0
OE.4.6.4.2.4 | REGISTRO DE BRONCE 2" | 0 | 0
OE.4.6.4.2.5 | REGISTRO DE BRONCE 3" | 0 | 0
OE.4.6.4.2.6 | REGISTRO DE BRONCE 4" | 0 | 0
OE.4.6.4.2.7 | REGISTRO DE BRONCE 6" | 0 | 0
OE.4.6.4.2.8 | SOMBRERO DE VENTILACIÓN PVC CP - PESADA DE 2" | 0 | 0
OE.4.6.4.2.9 | SOMBRERO DE VENTILACIÓN PVC CP - PESADA DE 3" | 0 | 0
OE.4.6.4.2.10 | SOMBRERO DE VENTILACIÓN PVC CP - PESADA DE 4" | 0 | 0
OE.4.6.4.2.11 | REGISTRO COLGADO DE BRONCE 2" | 0 | 0
OE.4.6.4.2.12 | REGISTRO COLGADO DE BRONCE 3" | 0 | 0
OE.4.6.4.2.13 | REGISTRO COLGADO DE BRONCE 4" | 0 | 0
OE.4.6.5 | CAMARAS DE INSPECCION |  | 0
OE.4.6.5.1 | PARA CAJAS DE REGISTRO |  | 0
OE.4.6.5.1.1 | CAJA DE REG. ALB. - 12" X 24" TAPA CONCRETO | 0 | 0
OE.4.6.5.1.2 | CAJA DE REG. ALB. - 18" X 24" TAPA CONCRETO | 0 | 0
OE.4.6.5.1.3 | CAJA DE REG. ALB. - 24" X 24" TAPA CONCRETO | 0 | 0
OE.4.6.5.1.4 | BUZON DE CONCRETO D=1.20, H<3.00M | 0 | 0
OE.4.6.5.1.5 | TRAMPA DE SOLIDOS | 0 | 0
OE.4.6.5.1.6 | TRAMPA DE GRASAS | 0 | 0
OE.4.6.5.1.7 | POZA DE ENFRIAMIENTO | 0 | 0
OE.4.6.5.1.8 | CAMARA DE CONTACTO DE CLORO | 0 | 0
OE.4.6.5.1.9 | CAJA DE REGISTRO - 12" X 24" INCL. TAPA | 0 | 0
OE.4.6.5.1.10 | CAJA DE REGISTRO - 18" X 24" INCL. TAPA | 0 | 0
OE.4.6.5.1.11 | CAJA DE REGISTRO - 24" X 24" INCL. TAPA | 0 | 0
OE.4.6.5.2 | PARA BUZONES |  | 0
OE.4.6.5.2.1 | BUZON DE CONCRETO D=1.20, H<3.00M | 0 | 0
OE.4.6.5.3 | OBRAS DE ARTE SANITARIAS |  | 0
OE.4.6.5.3.1 | TRAMPA DE SOLIDOS DE CONCRETO ARMADO | 0 | 0
OE.4.6.5.3.2 | TRAMPA DE GRASAS DE CONCRETO ARMADO | 0 | 0
OE.4.6.5.3.3 | POZA DE ENFRIAMIENTO DE CONCRETO ARMADO | 0 | 0
OE.4.6.5.3.4 | CÁMARA DE CONTACTO DE CLORO | 0 | 0
OE.4.6.6 | CONEXION A LA RED PUBLICA |  | 0
OE.4.6.6.1 | CONEXION A LA RED PUBLICA DE DESAGUE | 0 | 0
OE.4.6.7 | RESTITUCION DE DAÑOS DURANTE PROCESOS CONSTRUCTIVOS |  | 0
OE.4.6.7.1 | TUBERIA PVC CP - PESADA 2" | 0 | 0
OE.4.6.7.2 | TEE SANITARIA PVC CP - PESADA 4" | 0 | 0
OE.4.7 | SISTEMA DE AGUA BLANDA |  | 0
OE.4.7.1 | SALIDAS DE AGUA BLANDA |  | 0
OE.4.7.1.1 | SALIDA AGUA BLANDA CON TUBERÍA DE COBRE TIPO L 1/2" | 0 | 0
OE.4.7.1.2 | SALIDA AGUA BLANDA CON TUBERIA DE COBRE TIPO L 3/4" | 0 | 0
OE.4.7.1.3 | SALIDA CON TUBERÍA DE COBRE TIPO L 1/2" PARA AGUA BLANDA | 0 | 0
OE.4.7.1.4 | SALIDA CON TUBERIA DE COBRE TIPO L 3/4" PARA AGUA BLANDA | 0 | 0
OE.4.7.1.5 | HAB. SALIDA CON TUBERÍA DE COBRE TIPO L 1/2" PARA AGUA BLANDA | 0 | 0
OE.4.7.1.6 | HAB. SALIDA CON TUBERIA DE COBRE TIPO L 3/4" PARA AGUA BLANDA | 0 | 0
OE.4.7.1.7 | SOLDADURA 90-5-5 | 0 | 0
OE.4.7.2 | REDES DE DISTRIBUCIÓN |  | 0
OE.4.7.2.1 | TUBERIA DE COBRE TIPO L 1/2" | 0 | 0
OE.4.7.2.2 | TUBERIA DE COBRE TIPO L 3/4" | 0 | 0
OE.4.7.2.3 | TUBERIA DE COBRE TIPO L 1" | 0 | 0
OE.4.7.2.5 | TUBERIA DE COBRE TIPO L 1 1/2" | 0 | 0
OE.4.7.2.6 | TUBERIA DE COBRE TIPO L 2" | 0 | 0
OE.4.7.2.7 | TUBERIA DE COBRE TIPO L 2 1/2" | 0 | 0
OE.4.7.2.8 | TUBERIA DE COBRE TIPO L 3" | 0 | 0
OE.4.7.2.9 | TUBERIA DE COBRE TIPO L 4" | 0 | 0
OE.4.7.2.10 | TUBO DE COBRE TIPO L 1/2" PARA AGUA BLANDA | 0 | 0
OE.4.7.2.11 | TUBO DE COBRE TIPO L 3/4" PARA AGUA BLANDA | 0 | 0
OE.4.7.2.12 | TUBO DE COBRE TIPO L 1" PARA AGUA BLANDA | 0 | 0
OE.4.7.2.13 | TUBO DE COBRE TIPO L 1 1/2" PARA AGUA BLANDA | 0 | 0
OE.4.7.2.14 | TUBO DE COBRE TIPO L 2" PARA AGUA BLANDA | 0 | 0
OE.4.7.2.15 | TUBO DE COBRE TIPO L 2 1/2" PARA AGUA BLANDA | 0 | 0
OE.4.7.2.16 | TUBO DE COBRE TIPO L 3" PARA AGUA BLANDA | 0 | 0
OE.4.7.2.17 | SUM .TUBO DE COBRE TIPO L 1/2" PARA AGUA BLANDA | 0 | 0
OE.4.7.2.18 | SUM. TUBO DE COBRE TIPO L 3/4" PARA AGUA BLANDA | 0 | 0
OE.4.7.2.19 | SUM. TUBO DE COBRE TIPO L 1" PARA AGUA BLANDA | 0 | 0
OE.4.7.2.20 | SUM. TUBO DE COBRE TIPO L 1 1/2" PARA AGUA | 0 | 0
OE.4.7.2.21 | SUM. TUBO DE COBRE TIPO L 2" PARA AGUA BLANDA | 0 | 0
OE.4.7.2.22 | SUM. TUBO DE COBRE TIPO L 2 1/2" PARA AGUA | 0 | 0
OE.4.7.2.23 | SUM. TUBO DE COBRE TIPO L 3" PARA AGUA BLANDA | 0 | 0
OE.4.7.2.24 | SOLDADURA 90-5-5 | 0 | 0
OE.4.7.2.25 | PINTURA BASE SINCROMATO | 0 | 0
OE.4.7.3 | ACCESORIOS DE REDES |  | 0
OE.4.7.3.1 | CODO DE COBRE 1/2" X 90° | 0 | 0
OE.4.7.3.2 | CODO DE COBRE 3/4" X 90° | 0 | 0
OE.4.7.3.3 | CODO DE COBRE 1" X 90° | 0 | 0
OE.4.7.3.4 | CODO DE COBRE 1 1/2" X 90º | 0 | 0
OE.4.7.3.5 | CODO DE COBRE 2" X 90º | 0 | 0
OE.4.7.3.6 | CODO DE COBRE 2 1/2" X 90º | 0 | 0
OE.4.7.3.7 | CODO DE COBRE 3" X 90° | 0 | 0
OE.4.7.3.8 | CODO DE COBRE 4" X 90° | 0 | 0
OE.4.7.3.9 | TEE DE COBRE 1/2" | 0 | 0
OE.4.7.3.10 | TEE DE COBRE 3/4" | 0 | 0
OE.4.7.3.11 | TEE DE COBRE 1" | 0 | 0
OE.4.7.3.12 | TEE DE COBRE 1 1/2" | 0 | 0
OE.4.7.3.13 | TEE DE COBRE 2" | 0 | 0
OE.4.7.3.14 | TEE DE COBRE 2 1/2" | 0 | 0
OE.4.7.3.15 | REDUCCION DE COBRE 3/4" - 1/2" | 0 | 0
OE.4.7.3.16 | REDUCCION DE COBRE 1" - 1/2" | 0 | 0
OE.4.7.3.17 | REDUCCION DE COBRE 1" - 3/4" | 0 | 0
OE.4.7.3.18 | REDUCCION DE COBRE 1 1/2" - 1" | 0 | 0
OE.4.7.3.19 | REDUCCION DE COBRE 2" - 1" | 0 | 0
OE.4.7.3.20 | REDUCCION DE COBRE 2" - 1 1/2" | 0 | 0
OE.4.7.3.21 | REDUCCION DE COBRE 2 1/2" -2" | 0 | 0
OE.4.7.3.22 | UNION DE COBRE PARA SOLDAR 1/2" | 0 | 0
OE.4.7.3.23 | UNION DE COBRE PARA SOLDAR 3/4" | 0 | 0
OE.4.7.3.24 | UNION DE COBRE PARA SOLDAR 1" | 0 | 0
OE.4.7.3.25 | UNION DE COBRE PARA SOLDAR 1 1/4" | 0 | 0
OE.4.7.3.26 | UNION DE COBRE PARA SOLDAR 1 1/2" | 0 | 0
OE.4.7.3.27 | UNION DE COBRE PARA SOLDAR 2" | 0 | 0
OE.4.7.3.28 | UNION DE COBRE PARA SOLDAR 2 1/2" | 0 | 0
OE.4.7.3.29 | TAPÓN DE COBRE HEMBRA 1/2" | 0 | 0
OE.4.7.3.30 | SUM. CODO DE COBRE 1/2" X 90° | 0 | 0
OE.4.7.3.31 | SUM. CODO DE COBRE 3/4" X 90° | 0 | 0
OE.4.7.3.32 | SUM. CODO DE COBRE 1" X 90° | 0 | 0
OE.4.7.3.33 | SUM. CODO DE COBRE 1 1/2" X 90º | 0 | 0
OE.4.7.3.34 | SUM. CODO DE COBRE 2" X 90º | 0 | 0
OE.4.7.3.35 | SUM. CODO DE COBRE 2 1/2" X 90º | 0 | 0
OE.4.7.3.36 | SUM. CODO DE COBRE 3" X 90° | 0 | 0
OE.4.7.3.37 | SUM. CODO DE COBRE 4" X 90° | 0 | 0
OE.4.7.3.38 | SUM. TEE DE COBRE 1/2" | 0 | 0
OE.4.7.3.39 | SUM. TEE DE COBRE 3/4" | 0 | 0
OE.4.7.3.40 | SUM. TEE DE COBRE 1" | 0 | 0
OE.4.7.3.41 | SUM. TEE DE COBRE 1 1/2" | 0 | 0
OE.4.7.3.42 | SUM. TEE DE COBRE 2" | 0 | 0
OE.4.7.3.43 | SUM. TEE DE COBRE 2 1/2" | 0 | 0
OE.4.7.3.44 | SUM. REDUCCION DE COBRE 3/4" - 1/2" | 0 | 0
OE.4.7.3.45 | SUM. REDUCCION DE COBRE 1" - 1/2" | 0 | 0
OE.4.7.3.46 | SUM. REDUCCION DE COBRE 1" - 3/4" | 0 | 0
OE.4.7.3.47 | SUM. REDUCCION DE COBRE 1 1/2" - 1" | 0 | 0
OE.4.7.3.48 | SUM. REDUCCION DE COBRE 2" - 1" | 0 | 0
OE.4.7.3.49 | SUM. REDUCCION DE COBRE 2" - 1 1/2" | 0 | 0
OE.4.7.3.50 | SUM. REDUCCION DE COBRE 2 1/2" -2" | 0 | 0
OE.4.7.3.51 | SUM. UNION DE COBRE PARA SOLDAR 1/2" | 0 | 0
OE.4.7.3.52 | SUM. UNION DE COBRE PARA SOLDAR 3/4" | 0 | 0
OE.4.7.3.53 | SUM. UNION DE COBRE PARA SOLDAR 1" | 0 | 0
OE.4.7.3.54 | SUM. UNION DE COBRE PARA SOLDAR 1 1/4" | 0 | 0
OE.4.7.3.55 | SUM. UNION DE COBRE PARA SOLDAR 1 1/2" | 0 | 0
OE.4.7.3.56 | SUM. UNION DE COBRE PARA SOLDAR 2" | 0 | 0
OE.4.7.3.57 | SUM. UNION DE COBRE PARA SOLDAR 2 1/2" | 0 | 0
OE.4.7.3.58 | SUM. TAPÓN DE COBRE HEMBRA 1/2" | 0 | 0
OE.4.7.3.59 | SOLDADURA 90-5-5 | 0 | 0
OE.4.7.4 | LLAVES Y VALVULAS |  | 0
OE.4.7.4.1 | VALVULA DE COMPUERTA BRONCE DE 1/2" | 0 | 0
OE.4.7.4.2 | VALVULA DE COMPUERTA BRONCE DE 3/4" | 0 | 0
OE.4.7.4.3 | VALVULA DE COMPUERTA BRONCE DE 1" | 0 | 0
OE.4.7.4.4 | VALVULA DE COMPUERTA BRONCE DE 1 1/2" | 0 | 0
OE.4.7.4.5 | VALVULA DE COMPUERTA BRONCE DE 2" | 0 | 0
OE.4.7.4.6 | VALVULA DE COMPUERTA BRONCE DE 2 1/2" | 0 | 0
OE.4.7.4.7 | VÁLVULA ESFÉRICA DE BRONCE 1/2" | 0 | 0
OE.4.7.4.8 | VÁLVULA ESFÉRICA DE BRONCE 3/4" | 0 | 0
OE.4.7.4.9 | VÁLVULA ESFÉRICA DE BRONCE 1" | 0 | 0
OE.4.7.4.10 | VÁLVULA ESFÉRICA DE BRONCE 1 1/2" | 0 | 0
OE.4.7.4.11 | VÁLVULA ESFÉRICA DE BRONCE 2" | 0 | 0
OE.4.7.4.12 | VÁLVULA ESFÉRICA DE BRONCE 2 1/2" | 0 | 0
OE.4.7.4.13 | VÁLVULA ESFÉRICA DE BRONCE 1/2" | 0 | 0
OE.4.7.4.14 | VÁLVULA ESFÉRICA DE BRONCE 3/4" | 0 | 0
OE.4.7.4.15 | VÁLVULA ESFÉRICA DE BRONCE 1" | 0 | 0
OE.4.7.4.16 | VÁLVULA ESFÉRICA DE BRONCE 1 1/2" | 0 | 0
OE.4.7.4.17 | VÁLVULA ESFÉRICA DE BRONCE 2" | 0 | 0
OE.4.7.4.18 | VÁLVULA ESFÉRICA DE BRONCE 2 1/2" | 0 | 0
OE.4.7.4.19 | SOLDADURA 90-5-5 | 0 | 0
OE.4.7.5 | PIEZAS VARIAS |  | 0
OE.4.7.5.1 | CAJA P/VALVULA 30X30 CM | 0 | 0
OE.4.7.5.2 | CAJA P/VALVULA 35X35 CM | 0 | 0
OE.4.7.5.3 | COLGADOR PARA 1 TUBERÍA | 0 | 0
OE.4.7.5.4 | JUNTA DE EXPANSIÓN SISMICA DE 1" | 0 | 0
OE.4.7.5.5 | JUNTA DE EXPANSIÓN SISMICA DE 1.1/2" | 0 | 0
OE.4.7.5.6 | JUNTA DE EXPANSIÓN SISMICA DE 2" | 0 | 0
OE.4.7.5.7 | COLGADOR TIPO GOTA 1/2" | 0 | 0
OE.4.7.5.8 | COLGADOR TIPO GOTA 3/4" | 0 | 0
OE.4.7.6 | INSTALACIONES ESPECIALES |  | 0
OE.4.7.6.1 | CUARTO DE BOMBAS - A.B. | 0 | 0
OE.4.7.7 | PRUEBAS HIDRAULICAS |  | 0
OE.4.7.7.1 | PRUEBA HIDRAULICA DEL AGUA BLANDA | 0 | 0
OE.4.7.8 | AISLADORES TERMICOS |  | 0
OE.4.7.8.1 | AISLADORES TERMICOS PARA TUBERIAS DE COBRE DE 1" | 0 | 0
OE.4.7.8.2 | AISLADORES TERMICOS PARA TUBERIAS DE COBRE DE 1 1/2" | 0 | 0
OE.4.7.8.3 | AISLADORES TERMICOS PARA TUBERIAS DE COBRE DE 2" | 0 | 0
OE.4.7.8.4 | AISLADORES TERMICOS PARA TUBERIAS DE COBRE DE 2 1/2" | 0 | 0
OE.4.7.8.5 | AISLADORES TERMICOS PARA TUBERIAS DE COBRE DE 3" | 0 | 0
OE.4.7.9 | PINTURA PARA TUBERIA DE AGUA BLANDA |  | 0
OE.4.7.9.1 | PINTURA PARA TUBERIAS DE AGUA BLANDA | 0 | 0
OE.4.8 | SISTEMA DE DRENAJE DE EQUIPOS DE AIRE ACONDICIONADO |  | 3628.5784
OE.4.8.1 | SALIDAS DE DRENAJE DE EQUIPOS |  | 0
OE.4.8.1.1 | SALIDA DE DESAGUE PVC SAP 2" | 0 | 0
OE.4.8.2 | REDES DE DERIVACION |  | 1510.9884
OE.4.8.2.1 | TUBERIA PVC CP - PESADA Ø 2" | 43.27 | 1510.9884 |  |  |  | x
OE.4.8.2.2 | MONTANTE DE PVC CP - PESADA Ø 2" | 0 | 0
OE.4.8.3 | ACCESORIOS DE DESAGUE |  | 1725.76
OE.4.8.3.1 | CODO PVC CP - PESADA 2"X90º | 25 | 917.25
OE.4.8.3.2 | CODO PVC CP - PESADA 2"X45º | 12 | 359.64
OE.4.8.3.3 | TEE PVC CP - PESADA 2" | 3 | 100.77
OE.4.8.3.4 | YEE PVC CP - PESADA 2" | 10 | 348.1
OE.4.8.3.5 | UNION UNIVERSAL PVC CP - PESADA 2" | 0 | 0
OE.4.8.3.6 | UNION PVC 2" | 0 | 0
OE.4.8.4 | VARIOS |  | 0
OE.4.8.4.1 | REGISTRO DE BRONCE 2" | 0 | 0
OE.4.8.4.2 | COLGADOR TIPO CLEVIS DE 2" | 0 | 0
OE.4.8.4.3 | SOMBRERO DE VENTILACION PVC CP - PESADA DE 2" | 0 | 0
OE.4.8.5 | PINTURA PARA TUBERIAS DE DRENAJE DE AIRE ACONDICIONADO |  | 0
OE.4.8.5.1 | PINTURA PARA TUBERIAS DE DRENAJE DE AA | 0 | 0
OE.4.8.6 | PASES DE TUBERIAS |  | 391.83
OE.4.8.6.1 | HABILITACION DE PASES EN LOSA PARA Ø3" | 37 | 391.83
OE.4.9 | SISTEMA DE SUBDRENAJE |  | 175009.9092
OE.4.9.1 | TRAZO Y REPLANTEO | 431.86 | 1118.5174
OE.4.9.2 | EXCAVACIÓN DE ZANJAS PARA REDES EXT. SANITARIAS | 301.64 | 16321.7404
OE.4.9.3 | ENTIBADO DE ZANJA H=5.00M | 510.7 | 21500.47
OE.4.9.4 | COLOCACIÓN DE CAMA DE GRAVA DE 1/2", E=0.10M | 0 | 0
OE.4.9.5 | RELLENO CON GRAVA DE 3/4" | 213.67 | 18847.8307
OE.4.9.6 | RELLENO CON GRAVA DE 1" A 1 1/2" | 0 | 0
OE.4.9.7 | RELLENO Y APISONADO CON ARENA GRUESA | 54.84 | 5561.3244
OE.4.9.8 | ELIMINACIÓN DE MATERIAL EXCEDENTE CON MAQUINARIA D=5 KM | 0 | 0
OE.4.9.9 | GEOTEXTIL NO TEJIDO PARA SUBDREN | 1474.88 | 9291.744
OE.4.9.10 | TUBERÍA PVC C-10 Ø6" (CON 02 PERFORACIONES DE 8MM@0.10M) | 610.13 | 16357.5853 |  |  |  | x
OE.4.9.11 | Tubería PVC C-10 Ø6" | 22.4 | 1199.296
OE.4.9.12 | Colocación De Cama De Arena E=0.10M | 28.9 | 3135.072
OE.4.9.13 | CAJA DE REGISTRO |  | 15126.7955
OE.4.9.13.1 | Trazo Y Replanteo De Cajas De Registro | 2.68 | 36.18
OE.4.9.13.2 | Excavación Para Cajas De Registro De Subdrenaje | 8.66 | 462.0976
OE.4.9.13.3 | Eliminación De Material Excedente Con Maquinaria D=5 Km | 8.66 | 287.7718
OE.4.9.13.4 | Solado F´C=100 Kg/Cm2, H=10 Cm | 5.24 | 253.1444
OE.4.9.13.5 | Concreto F´C= 210 Kg/Cm2 Para Cajas De Registro | 8.21 | 5105.0601
OE.4.9.13.6 | Encofrado Y Desencofrado Para Caja De Registro | 56.74 | 3469.651
OE.4.9.13.7 | Acero De Refuerzo En Cajas De Registro F'Y=4200 Kg/Cm2 | 952.14 | 5512.8906
OE.4.9.13.8 | Suministro Y Colocación De Tapas Para Cajas De Registro | 0 | 0
OE.4.9.13.9 | Tarrajeo De Superficie Con Impermeabilizante En Interiores | 0 | 0
OE.4.9.13.10 | Suministro E Instalación De Escalera Metálica | 0 | 0
OE.4.9.14 | SUBDRENAJE PARA MURO DE CONTENCION |  | 66549.5335
OE.4.9.14.1 | ENCOFRADO Y DESENCOFRADO PARA SOLADO | 20.38 | 1336.7242
OE.4.9.14.2 | SOLADO EN SUBDRENAJE | 14.52 | 722.9508
OE.4.9.14.3 | ENCONFRADO PARA SUBDRENAJE | 61.15 | 4010.8285
OE.4.9.14.4 | GEOMEMBRANA PARA MURO DE CONTENCION | 1046.35 | 60479.03
OE.4.10 | SISTEMA DE EXTRACCION DE AGUA SUBTERRANEA |  | 68238.06
OE.4.10.1 | POZO ARTESIANO |  | 34000
OE.4.10.1.1 | Pozo Artesiano | 1 | 34000
OE.4.10.2 | SISTEMA DE ALMACENAMIENTO DE AGUA |  | 34238.06
OE.4.10.2.1 | Extracción De Agua Subterránea | 2 | 4944.04
OE.4.10.2.2 | Sistema De Conducción De Agua Subterránea | 75 | 987
OE.4.10.2.3 | Almacenamiento De Agua Subterránea | 1 | 28307.02
OE.4.10.2.4 | TANQUE PARA ALMACENAMIENTO PARA SSHH EN OBRA | 0 | 0
OE.4.10.2.5 | ABASTECIMINETO DE A OBRA | 0 | 0
OE.4.10.2.6 | REUBICACION DE POZO EXTRACION DE AGUA | 0 | 0
OE.4.11 | PAVIMENTOS |  | 4144.6051
OE.4.11.1 | Corte De Pavimento Existente | 24.43 | 1155.2947
OE.4.11.2 | Acarreo De Material Demolido | 26 | 577.98
OE.4.11.3 | Reposición De Pavimento | 0 | 0
OE.4.11.4 | Control De Calidad | 1 | 970
OE.4.11.5 | REPOSICION DE PAVIMENTO CON CONCRETO ARMADO | 3.28 | 1441.3304
OE.4.12 | TRANSPORTE Y ACARREO DE MATERIALES |  | 0
OE.4.12.1 | ACARREO DE MATERIALES SANITARIOS MANUAL EN OBRA D>150m | 0 | 0
OE.4.12.2 | TRASLADO VERTICAL DE MATERIALES SANITARIOS EN OBRA H=16m | 0 | 0
OE.5 | INSTALACIONES ELÉCTRICAS |  | 1665663.8803
OE.5.1 | CONEXIÓN A LA RED EXTERNA DE SUMINISTRO DE ENERGIA ELÉCTRICA |  | 0
OE.5.1.1 | Sistema de Utilización en Media Tensión Subestación Tipo Convencional con Transformador Tipo Seco de 630 KVA. | 0 | 0
OE.5.2 | SALIDA PARA INSTALACIONES ELÉCTRICAS |  | 636583.7484 |  | SE VA AUMENTAR AL NOMBRE | SALIDA PARA ALUMBRADO, TOMACORRIENTES, FUERZA Y SEÑALES DEBILES
OE.5.2.1 | SALIDA PARA ALUMBRADO |  | 35550.43 |  | VA CAMBIAR DE NOMBRE | SALIDA
OE.5.2.1.1 | Salida para Alumbrado Empotrado a techo | 0 | 0 |  | REVISAR
OE.5.2.1.2 | Salida para Alumbrado de Emergencia | 0 | 0 |  | TODOS SE DEDUCEN
OE.5.2.1.3 | SALIDA TOMACORRIENTE DOBLE UNIVERSAL CON PUESTA A TIERRA, 16 A. 250 V. PARA USO GENERAL GRADO HOSPITALARIO, EMPOTRADO EN MURO. H=0.40m | 25 | 885.25
OE.5.2.1.4 | SALIDA TOMACORRIENTE DOBLE UNIVERSAL CON PUESTA A TIERRA, 16 A. 250 V. PARA USO GENERAL GRADO HOSPITALARIO, EMPOTRADO EN MURO. H=1.10m | 0 | 0
OE.5.2.1.5 | SALIDA TOMACORRIENTE DOBLE UNIVERSAL CON PUESTA A TIERRA, 16 A. 250 V. PARA USO GENERAL GRADO HOSPITALARIO, EMPOTRADO EN MURO. H=0.90m | 0 | 0
OE.5.2.1.6 | SALIDA TOMACORRIENTE DOBLE UNIVERSAL CON PUESTA A TIERRA, 16 A. 250 V. PARA USO GENERAL GRADO HOSPITALARIO, EMPOTRADO EN MURO. H=1.50m | 0 | 0
OE.5.2.1.7 | SALIDA TOMACORRIENTE DOBLE UNIVERSAL CON PUESTA A TIERRA, 16 A. 250 V. PARA USO GENERAL GRADO HOSPITALARIO, EMPOTRADO EN MURO. H=2.20m | 0 | 0
OE.5.2.1.8 | SALIDA TOMACORRIENTE DOBLE UNIVERSAL CON PUESTA A TIERRA, 16 A. 250 V. PARA USO GENERAL GRADO HOSPITALARIO, EMPOTRADO EN TECHO | 0 | 0
OE.5.2.1.9 | SALIDA TOMACORRIENTE DOBLE UNIVERSAL CON PUESTA A TIERRA, 16 A. 250 V. A PRUEBA DE AGUA GRADO HOSPITALARIO, EMPOTRADO EN MURO | 0 | 0
OE.5.2.1.10 | SALIDA TOMACORRIENTE DOBLE TIPO SCHUKO, CON PUESTA A TIERRA, 16 A. 250 V. PARA USO ESTABILISADO. (EQUIP. MEDICO). EMPOTRADO EN MURO. H=1.60 | 0 | 0
OE.5.2.1.11 | SALIDA TOMACORRIENTE DOBLE TIPO UNIVERSAL, CON PUESTA A TIERRA, 16 A. 250 V. PARA USO GENERAL (ESTABILISADO). (EQUIP. MEDICO). EMPOTRADO EN MURO. | 0 | 0
OE.5.2.1.12 | SALIDA TOMACORRIENTE DOBLE TIPO UNIVERSAL, CON PUESTA A TIERRA, 16 A. 250 V. PARA USO GENERAL (ESTABILISADO). (EQUIP. MEDICO). EMPOTRADO EN MURO. H=0.40 | 0 | 0
OE.5.2.1.13 | SALIDA TOMACORRIENTE DOBLE TIPO UNIVERSAL, CON PUESTA A TIERRA, 16 A. 250 V. PARA USO GENERAL (ESTABILISADO). (EQUIP. MEDICO). EMPOTRADO EN MURO. H=1.10 | 0 | 0
OE.5.2.1.14 | SALIDA DE FUERZA 1F PARA EQUIPOS BIOMEDICOS, INYECTORES Y EXTRACTORES EN PISO Y MURO | 0 | 0
OE.5.2.1.15 | SALIDA DE FUERZA 3F PARA EQUIPOS BIOMEDICOS, INYECTORES Y EXTRACTORES EN PISO Y MURO | 0 | 0
OE.5.2.1.16 | Salida para Interruptor simple Tipo Palanca Balancin Grado Hospitalario | 0 | 0
OE.5.2.1.17 | Salida para Interruptor Doble Tipo Palanca Balancin Grado Hospitalario | 0 | 0
OE.5.2.1.18 | Salida para Interruptor Triple Tipo Palanca Balancin Grado Hospitalario | 0 | 0
OE.5.2.1.19 | Salida para Interruptor Simple de tres vías (Conmutación)Tipo Palanca Balancin Grado Hospitalario. | 0 | 0
OE.5.2.1.20 | Interruptor Simple suspendido cabecera de cama | 0 | 0
OE.5.2.1.21 | SALIDA PARA ALUMBRADO |  | 34665.18
OE.5.2.1.21.1 | SALIDA PARA ALUMBRADO ADOSADO EN TECHO | 1166 | 34665.18
OE.5.2.1.21.2 | SALIDA PARA ALUMBRADO DE EMERGENCIA EN MURO | 0 | 0
OE.5.2.1.21.3 | SALIDA PARA ALUMBRADO DE EMERGENCIA EN TECHO | 0 | 0
OE.5.2.1.21.4 | SALIDA PARA ALUMBRADO EN CABECERA DE CAMA | 0 | 0
OE.5.2.1.21.5 | SALIDA PARA ALUMBRADO CON SENSOR DE MOVIMIENTO | 0 | 0
OE.5.2.1.22 | SALIDA PARA TOMACORRIENTE DE TENSION NORMAL |  | 0
OE.5.2.1.22.1 | SALIDA PARA TOMACORRIENTE DOBLE MIXTO, TIPO SCHUKO Y TRES EN LINEA, CON TOMA A TIERRA (H=0,40m) | 0 | 0
OE.5.2.1.22.2 | SALIDA PARA TOMACORRIENTE DOBLE MIXTO, TIPO SCHUKO Y TRES EN LINEA, CON TOMA A TIERRA (H=0,90m) | 0 | 0
OE.5.2.1.22.3 | SALIDA PARA TOMACORRIENTE DOBLE MIXTO, TIPO SCHUKO Y TRES EN LINEA, CON TOMA A TIERRA (H=1,20m) | 0 | 0
OE.5.2.1.22.4 | SALIDA PARA TOMACORRIENTE DOBLE MIXTO, TIPO SCHUKO Y TRES EN LINEA, CON TOMA A TIERRA Y TAPA IDROBOX (H=1,20m) | 0 | 0
OE.5.2.1.22.5 | SALIDA PARA TOMACORRIENTE DOBLE MIXTO, TIPO SCHUKO Y TRES EN LINEA, CON TOMA A TIERRA Y TAPA CON EMPAQUETADURA METALICA (H=1,20m) | 0 | 0
OE.5.2.1.22.6 | SALIDA PARA TOMACORRIENTE DOBLE, TIPO SCHUKO, CON TOMA A TIERRA (H=1,20m) | 0 | 0
OE.5.2.1.22.7 | SALIDA PARA TOMACORRIENTE DOBLE MIXTO, TIPO SCHUKO Y TRES EN LINEA, CON TOMA A TIERRA (H=2,20m) | 0 | 0
OE.5.2.1.22.8 | SALIDA PARA TOMACORRIENTE DOBLE MIXTO, TIPO SCHUKO Y TRES EN LINEA, CON TOMA A TIERRA (Techo) | 0 | 0
OE.5.2.1.23 | SALIDA PARA TOMACORRIENTE DE TENSION ESTABILIZADA |  | 0
OE.5.2.1.23.1 | SALIDA PARA TOMACORRIENTE ESTABILIZADO DOBLE MIXTO, TIPO SCHUKO Y TRES EN LINEA, CON TOMA A TIERRA (H=0,40m) | 0 | 0
OE.5.2.1.23.2 | SALIDA PARA TOMACORRIENTE ESTABILIZADO DOBLE TIPO SCHUKO BIPASO, CON TOMA A TIERRA (H=1,20m) | 0 | 0
OE.5.2.1.23.3 | SALIDA PARA BANCO DE TOMACORRIENTE ESTABILIZADO DOBLE TIPO SCHUKO BIPASO, CON TOMA A TIERRA (H=1,60m) | 0 | 0
OE.5.2.1.24 | SALIDA PARA INTERRUPTOR |  | 0
OE.5.2.1.24.1 | SALIDA PARA INTERRUPTOR BIPOLAR SIMPLE | 0 | 0
OE.5.2.1.24.2 | SALIDA PARA INTERRUPTOR BIPOLAR DOBLE | 0 | 0
OE.5.2.1.24.3 | SALIDA PARA INTERRUPTOR BIPOLAR TRIPLE | 0 | 0
OE.5.2.1.24.4 | SALIDA PARA INTERRUPTOR BIPOLAR DE CONMUTACIÓN SIMPLE | 0 | 0
OE.5.2.2 | CAJAS DE PASO |  | 78053.6
OE.5.2.2.1 | Caja de Paso F°G° Pesado biselada con Tapa 100 x 50 mm (OCTOGONAL) | 0 | 0 |  | TODO SE DEDUXW
OE.5.2.2.2 | Caja de Paso F°G° Pesado con tapa biselada 100 x 55 x 50 mm(RECTANGULAR) | 0 | 0
OE.5.2.2.3 | Caja de Paso de FºGº Pesado con tapa Biselada 150x150x100 mm (Derivacion tuberia conduit con pvc) | 0 | 0
OE.5.2.2.4 | Caja de Paso de FºGº Pesado con tapa Biselada 200x200x150 mm (Derivacion tuberia conduit con pvc) | 0 | 0
OE.5.2.2.5 | Caja de Paso de FºGº Pesado con tapa Biselada 300x300x200 mm | 0 | 0
OE.5.2.2.6 | Salida de Fuerza Caja con tapa de FºGº 100 x 100 x 100 mm. Hermetica para piso | 0 | 0
OE.5.2.2.7 | PINTADO Y SEÑALIZACIÓN DE CAJAS DE PASO | 2098 | 4007.18
OE.5.2.2.8 | INSTALACIÓN DE CAJA DE PASO ADOSABLE DE F°G° TIPO PESADO 10CMX10CMX5CM | 3093 | 74046.42
OE.5.2.3 | CANALIZACIONES, CONDUCTOS O TUBERÍAS |  | 250509.1648 |  | TODO SE DEDUCE
OE.5.2.3.1 | Tubería Subterranea para Alimentadores PVC SAP NTP 399.006 DE 100 mm | 220 | 4892.8
OE.5.2.3.2 | Tubería Empotrada para Alimentadores PVC SAP NTP 399.006 DE 80 mm | 137 | 1965.95
OE.5.2.3.3 | Tubería Empotrada para Alimentadores PVC SAP NTP 399.006 DE 40 mm | 0 | 0
OE.5.2.3.4 | Tubería Empotrada para Alimentadores PVC SAP NTP 399.006 DE 35 mm | 0 | 0
OE.5.2.3.5 | Tubería Empotrada para Alimentadores PVC SAP NTP 399.006 DE 25 mm | 0 | 0
OE.5.2.3.6 | Tubería Empotrada Alumbrado y Tomacorrientes PVC SAP NTP 399.006 DE 20 mm | 49 | 339.57
OE.5.2.3.7 | Unión PVC SAP NTP 399.006 DE 100 mm | 0 | 0
OE.5.2.3.8 | Unión PVC SAP NTP 399.006 DE 80 mm | 0 | 0
OE.5.2.3.9 | Unión PVC SAP NTP 399.006 DE 40 mm | 0 | 0
OE.5.2.3.10 | Unión PVC SAP NTP 399.006 DE 35 mm | 0 | 0
OE.5.2.3.11 | Unión PVC SAP NTP 399.006 DE 25 mm | 0 | 0
OE.5.2.3.12 | Unión PVC SAP NTP 399.006 DE 20 mm | 0 | 0
OE.5.2.3.13 | Curva PVC SAP NTP 399.006 DE 100 mm | 0 | 0
OE.5.2.3.14 | Curva PVC SAP NTP 399.006 DE 80 mm | 0 | 0
OE.5.2.3.15 | Curva PVC SAP NTP 399.006 DE 40 mm | 0 | 0
OE.5.2.3.16 | Curva PVC SAP NTP 399.006 DE 35mm | 0 | 0
OE.5.2.3.17 | Curva PVC SAP NTP 399.006 DE 25mm | 0 | 0
OE.5.2.3.18 | Curva PVC SAP NTP 399.006 DE 20 mm | 28 | 136.92
OE.5.2.3.19 | Conector para caja PVC SAP NTP 399.006 DE 100 mm | 34 | 248.88
OE.5.2.3.20 | Conector para caja PVC SAP NTP 399.006 DE 80 mm | 38 | 247.38
OE.5.2.3.21 | Conector para caja PVC SAP NTP 399.006 DE 40 mm | 0 | 0
OE.5.2.3.22 | Conector para caja PVC SAP NTP 399.006 DE 35 mm | 0 | 0
OE.5.2.3.23 | Conector para caja PVC SAP NTP 399.006 DE 25 mm | 0 | 0
OE.5.2.3.24 | Conector para caja PVC SAP NTP 399.006 DE 20 mm | 27 | 104.76
OE.5.2.3.25 | Tubería METALICO conduit EMT 65 mm | 0 | 0
OE.5.2.3.26 | Tubería METALICO CONDUIT EMT 50 mm | 0 | 0
OE.5.2.3.27 | Tubería METALICO CONDUIT EMT 40 mm | 0 | 0
OE.5.2.3.28 | Tubería METALICO CONDUIT EMT de 25 mm | 0 | 0
OE.5.2.3.29 | Tubería METALICO CONDUIT EMT 20 mm | 7509.44 | 121427.6448
OE.5.2.3.30 | Tubería METALICO conduit EMT Flexible de 20 mm | 0 | 0
OE.5.2.3.31 | Unión METALICO CONDUIT EMT de 65mm | 0 | 0
OE.5.2.3.32 | Unión METALICO CONDUIT EMT de 50mm | 0 | 0
OE.5.2.3.33 | Unión METALICO CONDUIT EMT de 40mm | 0 | 0
OE.5.2.3.34 | Unión METALICO Conduit EMT de 25mm | 0 | 0
OE.5.2.3.35 | Unión METALICO CONDUIT EMT de 20mm | 374 | 8534.68
OE.5.2.3.36 | Curva METALICO CONDUIT EMT de 65 mm | 0 | 0
OE.5.2.3.37 | Curva METALICO CONDUIT EMT de 50 mm | 0 | 0
OE.5.2.3.38 | Curva METALICO CONDUIT EMT de 40 mm | 0 | 0
OE.5.2.3.39 | Curva METALICO Conduit EMT de 25 mm | 0 | 0
OE.5.2.3.40 | Curva METALICO CONDUIT EMT de 20 mm | 8 | 52.72
OE.5.2.3.41 | Conector METALICO CONDUIT EMT de 65 mm | 0 | 0
OE.5.2.3.42 | Conector METALICO CONDUIT EMT de 50 mm | 0 | 0
OE.5.2.3.43 | Conector METALICO CONDUIT EMT de 40 mm | 0 | 0
OE.5.2.3.44 | Conector METALICO CONDUIT EMT de 25 mm | 0 | 0
OE.5.2.3.45 | Conector METALICO CONDUIT EMT de 20 mm | 12095 | 100509.45
OE.5.2.3.46 | Prensaestopa METALICO CONDUIT EMT 65mm | 0 | 0
OE.5.2.3.47 | Prensaestopa METALICO CONDUIT EMT 50mm | 0 | 0
OE.5.2.3.48 | Prensaestopa METALICO CONDUIT EMT 40mm | 0 | 0
OE.5.2.3.49 | Prensaestopa METALICO CONDUIT EMT 35mm | 0 | 0
OE.5.2.3.50 | Prensaestopa METALICO CONDUIT EMT 25mm | 0 | 0
OE.5.2.3.51 | Prensaestopa METALICO CONDUIT EMT 20mm | 0 | 0
OE.5.2.3.52 | OBRAS PRELIMINARES |  | 0
OE.5.2.3.52.1 | TRAZO Y REPLANTEO DE ALIMENTADORES PARA INSTALACIONES ELÉCTRICAS | 0 | 0
OE.5.2.3.52.2 | TRAZO Y REPLANTEO DE CIRCUITOS DERIVADOS DE INSTALACIONES ELÉCTRICAS | 0 | 0
OE.5.2.3.52.3 | TRAZO Y REPLANTEO DE INSTALACIÓN DE BANDEJAS TIPO MALLA PORTACABLE | 0 | 0
OE.5.2.3.52.4 | PICADO Y CORTE DE MUROS PARA INSTALACIÓN DE TUBERÍA PVC | 0 | 0
OE.5.2.3.53 | MOVIMIENTOS DE TIERRAS |  | 0
OE.5.2.3.53.1 | EXCAVACIÓN DE ZANJA PARA ALIMENTADORES | 0 | 0
OE.5.2.3.53.2 | CAMA DE ARENA | 0 | 0
OE.5.2.3.53.3 | RELLENO DE ZANJA PARA ALIMENTADORES | 0 | 0
OE.5.2.3.53.4 | PROTECCION PARA ALIMENTADORES | 0 | 0
OE.5.2.3.53.5 | CINTA SEÑALIZADORA | 0 | 0
OE.5.2.3.53.6 | ELIMINACIÓN DE MATERIAL EXCEDENTE | 0 | 0
OE.5.2.3.54 | DUCTOS Y TUBERIAS |  | 12048.41
OE.5.2.3.54.1 | TUBERIA PVC-SAP NTP 399.006 DE Ø100 mm | 0 | 0
OE.5.2.3.54.2 | TUBERIA PVC-SAP NTP 399.006 DE Ø80 mm | 0 | 0
OE.5.2.3.54.3 | TUBERIA PVC-SAP NTP 399.006 DE Ø50 mm | 379 | 12048.41
OE.5.2.3.54.4 | UNION PVC SAP NTP 399.006 DE 100 mm PARA INSTALACIONES ELECTRICAS | 0 | 0
OE.5.2.3.54.5 | UNION PVC SAP NTP 399.006 DE 80 mm PARA INSTALACIONES ELECTRICAS | 0 | 0
OE.5.2.3.54.6 | UNION PVC SAP NTP 399.006 DE 50 mm PARA INSTALACIONES ELECTRICAS | 0 | 0
OE.5.2.3.54.7 | Curva PVC SAP NTP 399.006 DE 100 mm PARA INSTALACIONES ELECTRICAS | 0 | 0
OE.5.2.3.54.8 | Curva PVC SAP NTP 399.006 DE 80 mm PARA INSTALACIONES ELECTRICAS | 0 | 0
OE.5.2.3.54.9 | Conector PVC SAP NTP 399.006 DE 100 mm PARA INSTALACIONES ELECTRICAS | 0 | 0
OE.5.2.3.54.10 | Conector PVC SAP NTP 399.006 DE 80 mm PARA INSTALACIONES | 0 | 0
OE.5.2.3.54.11 | Conector PVC SAP NTP 399.006 DE 20 mm PARA INSTALACIONES ELECTRICAS | 0 | 0
OE.5.2.3.54.12 | TUBERIA METALICA CONDUIT EMT 20 mm PARA INSTALACIONES ELECTRICAS | 0 | 0
OE.5.2.3.54.13 | TUBERIA METALICA CONDUIT EMT 25 mm PARA INSTALACIONES ELECTRICAS | 0 | 0
OE.5.2.3.54.14 | Unión METALICO CONDUIT EMT de 20 mm PARA INSTALACIONES ELECTRICAS | 0 | 0
OE.5.2.3.54.15 | Unión METALICO CONDUIT EMT de 25 mm PARA INSTALACIONES ELECTRICAS | 0 | 0
OE.5.2.3.54.16 | Curva METALICO CONDUIT EMT de 20 mm PARA INSTALACIONES ELECTRICAS | 0 | 0
OE.5.2.3.54.17 | Curva METALICO CONDUIT EMT de 25 mm PARA INSTALACIONES ELECTRICAS | 0 | 0
OE.5.2.3.54.18 | Conector METALICO CONDUIT EMT de 20 mm PARA INSTALACIONES ELECTRICAS | 0 | 0
OE.5.2.3.54.19 | Conector METALICO CONDUIT EMT de 25 mm PARA INSTALACIONES ELECTRICAS | 0 | 0
OE.5.2.3.54.20 | PRENSAESTOPA METALICO CONDUIT EMT de 20 mm PARA INSTALACIONES ELECTRICAS | 0 | 0
OE.5.2.3.54.21 | PRENSAESTOPA METALICO CONDUIT EMT de 25 mm PARA INSTALACIONES ELECTRICAS | 0 | 0
OE.5.2.3.54.22 | TUBERIA METALICA CONDUIT FLEXIBLE 20 mm PARA INSTALACIONES ELECTRICAS | 0 | 0
OE.5.2.3.54.23 | TUBERIA METALICA CONDUIT FLEXIBLE 25 mm PARA INSTALACIONES ELECTRICAS | 0 | 0
OE.5.2.4 | BANDEJAS TIPO MALLA ELECTROZINCADO |  | 0
OE.5.2.4.1 | Bandeja Tipo Malla electrozincado 54x600x3000 mm con aterramiento incluye accesorio de instalacion. | 0 | 0
OE.5.2.4.2 | Bandeja Tipo Malla electrozincado 54x450x3000 mm con aterramiento incluye accesorio de instalacion. | 0 | 0
OE.5.2.4.3 | Bandeja Tipo Malla electrozincado 54x300x3000 mm con aterramiento incluye accesorio de instalacion. | 0 | 0
OE.5.2.4.4 | Bandeja Tipo Malla electrozincado 54x200x3000 mm con aterramiento incluye accesorio de instalacion. | 0 | 0
OE.5.2.4.5 | INSTALACIÓN DE SISTEMA DE SUJECION PARA BANDEJA TIPO MALLA ELECTROZINCADO | 0 | 0
OE.5.2.4.6 | BANDEJA TIPO MALLA ELECTROZINCADO DE 105X600X3000 MM | 0 | 0
OE.5.2.4.7 | BANDEJA TIPO MALLA ELECTROZINCADO DE 60X500X3000 MM | 0 | 0
OE.5.2.4.8 | BANDEJA TIPO MALLA ELECTROZINCADO DE 60X300X3000 MM | 0 | 0
OE.5.2.4.9 | BANDEJA TIPO MALLA ELECTROZINCADO DE 60X200X3000 MM | 0 | 0
OE.5.2.4.10 | INSTALACIÓN DE ATERRAMIENTO PARA BANDEJAS TIPO MALLA ELECTROZINCADO | 0 | 0
OE.5.2.5 | CONDUCTORES Y CABLES DE ENERGIA EN TUBERIAS |  | 0
OE.5.2.5.1 | Cable NH-90 DE 4 mm2 ALUMBRADO + TOMACORRIENTES | 0 | 0
OE.5.2.5.2 | Cable NH-90 DE 1x6 mm2 Puntos de Fuerza | 0 | 0
OE.5.2.5.3 | Cable N2XOH de 1 x 6 mm2 Alimentadores | 0 | 0
OE.5.2.5.4 | Cable N2XOH de 1 x 10 mm2 Alimentadores | 0 | 0
OE.5.2.5.5 | Cable N2XOH de 1 x 16 mm2 Alimentadores | 0 | 0
OE.5.2.5.6 | Cable N2XOH de 1 x 25 mm2 Alimentadores | 0 | 0
OE.5.2.5.7 | Cable N2XOH de 1 x 35 mm2 Alimentadores | 0 | 0
OE.5.2.5.8 | Cable N2XOH de 1 x 50 mm2 Alimentadores | 0 | 0
OE.5.2.5.9 | Cable N2XOH de 1 x 70 mm2 Alimentadores | 0 | 0
OE.5.2.5.10 | Cable N2XOH de 1 x 95 mm2 Alimentadores | 0 | 0
OE.5.2.5.11 | Cable N2XOH de 1 x 120 mm2 Alimentadores | 0 | 0
OE.5.2.5.12 | Cable Cu Desnudo Cableado 1 x 50 mm2 | 0 | 0
OE.5.2.5.13 | Cable Cu Desnudo Cableado 1 x 35 mm2 | 0 | 0
OE.5.2.5.14 | Cable Cu Desnudo Cableado 1 x 25 mm2 | 0 | 0
OE.5.2.5.15 | Pruebas Eléctricas ( Aislamiento y Continuidad). DE CIRCUITOS DE ALUMBRADO, TOMACORRIENTES Y ALIMENTADORES | 0 | 0
OE.5.2.6 | SISTEMA DE CONDUCTOS |  | 272470.5536 |  | SE DEDUCE
OE.5.2.6.1 | Canaleta para conductor enterrado 0.80 x 1.1 m | 70 | 3920
OE.5.2.6.2 | Buzon Electroducto de Concreto Armado con tapa 0.60 x0.60 x 0.60m | 0 | 0
OE.5.2.6.3 | BUZONES |  | 268550.5536
OE.5.2.6.3.1 | EXCAVACION DE HOYO PARA BUZON DE PASO DE INSTALACIONES ELECTRICAS | 0 | 0
OE.5.2.6.3.2 | ENCOFRADO Y DESENCOFRADO | 59.16 | 6609.3552
OE.5.2.6.3.3 | ACERO DE REFUERZO fy=4200 kg/cm2 | 5.28 | 35.7984
OE.5.2.6.3.4 | CONCRETO EN BUZONES f´c=210 kg/cm2 | 367.2 | 261905.4
OE.5.2.7 | TABLEROS GENERAL Y PRINCIPALES |  | 0
OE.5.2.7.1 | TABLEROS AUTOSOPORTADOS |  | 0
OE.5.2.7.1.1 | TABLERO AUTOSOPORTADO CON TERMOMAGNETICOS REGULABLES DE 01 IGTF + 04 ITF DE 380/220 VOLTIOS, 600 KVA | 0 | 0
OE.5.2.7.1.2 | TABLERO AUTOSOPORTADO CON TERMOMAGNETICOS REGULABLES DE 01 IGTF + 06 ITF DE 380/220 VOLTIOS, 600 KVA | 0 | 0
OE.5.2.7.1.3 | TABLERO AUTOSOPORTADO CON TERMOMAGNETICOS REGULABLES DE 01 IGTF + 08 ITF DE 380/220 VOLTIOS, 600 KVA | 0 | 0
OE.5.2.7.1.4 | TABLERO AUTOSOPORTADO CON TERMOMAGNETICOS REGULABLES DE 01 IGTF + 10 ITF DE 380/220 VOLTIOS, 600 KVA | 0 | 0
OE.5.2.7.1.5 | TABLERO AUTOSOPORTADO CON TERMOMAGNETICOS REGULABLES DE 01 IGTF + 12 ITF DE 380/220 VOLTIOS, 600 KVA | 0 | 0
OE.5.2.7.1.6 | TABLERO AUTOSOPORTADO CON TERMOMAGNETICOS REGULABLES DE 01 IGTF DE 380/220 VOLTIOS, 600 KVA | 0 | 0
OE.5.2.7.2 | TABLEROS DE DISTRIBUCION |  | 0
OE.5.2.7.2.1 | TABLERO DE DISTRIBUCIÓN DE 01 ITF + 04 IT +01 RIEL DE 04 ID | 0 | 0
OE.5.2.7.2.2 | TABLERO DE DISTRIBUCIÓN DE 01 ITF + 06 IT +01 RIEL DE 06 ID | 0 | 0
OE.5.2.7.2.3 | TABLERO DE DISTRIBUCIÓN DE 01 ITF + 08 IT +02 RIEL DE 08 ID | 0 | 0
OE.5.2.7.2.4 | TABLERO DE DISTRIBUCIÓN DE 01 ITF + 10 IT +02 RIEL DE 10 ID | 0 | 0
OE.5.2.7.2.5 | TABLERO DE DISTRIBUCIÓN DE 01 ITF + 02 IT +02 RIEL DE 12 ID | 0 | 0
OE.5.2.7.3 | TABLERO DE ASILAMIENTO |  | 0
OE.5.2.7.3.1 | TABLERO DE AISLAMIENTO EMPOTRABLE DE 01 ITF + 04 IT + 01 RIEL DE 04 ID | 0 | 0
OE.5.2.7.3.2 | TABLERO DE AISLAMIENTO EMPOTRABLE DE 01 ITF + 06 IT + 01 RIEL DE 06 ID | 0 | 0
OE.5.2.7.4 | TERMINALES PARA CONDUCTORES |  | 0
OE.5.2.7.4.1 | TERMINALES PARA CONDUCTORES DE 4 MM2 | 0 | 0
OE.5.2.7.4.2 | TERMINALES PARA CONDUCTORES DE 6 MM2 | 0 | 0
OE.5.2.7.4.3 | TERMINALES PARA CONDUCTORES DE 10 MM2 | 0 | 0
OE.5.2.7.4.4 | TERMINALES PARA CONDUCTORES DE 16 MM2 | 0 | 0
OE.5.2.7.4.5 | TERMINALES PARA CONDUCTORES DE 25 MM2 | 0 | 0
OE.5.2.7.4.6 | TERMINALES PARA CONDUCTORES DE 35 MM2 | 0 | 0
OE.5.2.7.4.7 | TERMINALES PARA CONDUCTORES DE 50 MM2 | 0 | 0
OE.5.2.7.4.8 | TERMINALES PARA CONDUCTORES DE 70 MM2 | 0 | 0
OE.5.2.7.4.9 | TERMINALES PARA CONDUCTORES DE 95 MM2 | 0 | 0
OE.5.2.7.4.10 | TERMINALES PARA CONDUCTORES DE 120 MM2 | 0 | 0
OE.5.2.7.4.11 | MARCADORES DE FASE PARA CONDUCTORES | 0 | 0
OE.5.2.7.4.12 | LÁMINAS DE SEÑALIZACIÓN CONTRA RIESGO ELÉCTRICO PARA TABLEROS | 0 | 0
OE.5.2.7.4.13 | TAPAS DE RESERVA PARA TABLEROS | 0 | 0
OE.5.2.8 | DISPOSITIVOS DE MANIOBRA Y PROTECCION |  | 0
OE.5.2.8.1 | INTERRUPTOR TERMOMAGNETICO 2x20 A | 0 | 0
OE.5.2.8.2 | INTERRUPTOR TERMOMAGNETICO 2x25 A | 0 | 0
OE.5.2.8.3 | INTERRUPTOR TERMOMAGNETICO DIFERENCIAL 2x25 A 30 Ma | 0 | 0
OE.5.2.8.4 | INTERRUPTOR TERMOMAGNETICO 4x25 A | 0 | 0
OE.5.2.8.5 | INTERRUPTOR TERMOMAGNETICO 4x32 A | 0 | 0
OE.5.2.8.6 | INTERRUPTOR TERMOMAGNETICO 4x40 A | 0 | 0
OE.5.2.8.7 | INTERRUPTOR TERMOMAGNETICO 4x80 A | 0 | 0
OE.5.2.8.8 | INTERRUPTOR TERMOMAGNETICO 4x250 A | 0 | 0
OE.5.2.8.9 | INTERRUPTOR TERMOMAGNETICO DE FUERZA 4x25 A | 0 | 0
OE.5.2.8.10 | INTERRUPTOR TERMOMAGNETICO DE FUERZA 4x32 A | 0 | 0
OE.5.2.8.11 | INTERRUPTOR TERMOMAGNETICO DE FUERZA 4x40 A | 0 | 0
OE.5.2.8.12 | INTERRUPTOR TERMOMAGNETICO DE FUERZA 4x63 A | 0 | 0
OE.5.2.8.13 | INTERRUPTOR TERMOMAGNETICO DE FUERZA 4x80 A | 0 | 0
OE.5.2.8.14 | INTERRUPTOR TERMOMAGNETICO DE FUERZA 4x100 A | 0 | 0
OE.5.2.8.15 | INTERRUPTOR TERMOMAGNETICO DE FUERZA 4x120 A | 0 | 0
OE.5.2.8.16 | INTERRUPTOR TERMOMAGNETICO DE FUERZA 4x140 A | 0 | 0
OE.5.2.8.17 | INTERRUPTOR TERMOMAGNETICO DE FUERZA 4x150 A | 0 | 0
OE.5.2.8.18 | INTERRUPTOR TERMOMAGNETICO DE FUERZA 4x160 A | 0 | 0
OE.5.2.8.19 | INTERRUPTOR TERMOMAGNETICO DE FUERZA 4x180 A | 0 | 0
OE.5.2.8.20 | INTERRUPTOR TERMOMAGNETICO DE FUERZA 4x250 A | 0 | 0
OE.5.2.8.21 | INTERRUPTOR TERMOMAGNETICO DE FUERZA 4x300 A | 0 | 0
OE.5.2.8.22 | INTERRUPTOR TERMOMAGNETICO DE FUERZA 4x400 A | 0 | 0
OE.5.2.8.23 | INTERRUPTOR TERMOMAGNETICO DE FUERZA 4x600 A | 0 | 0
OE.5.2.8.24 | INTERRUPTOR TERMOMAGNETICO DE FUERZA 4x1000 A | 0 | 0
OE.5.2.8.25 | INTERRUPTOR TERMOMAGNETICO DE FUERZA 4x2000 A | 0 | 0
OE.5.2.8.26 | DISPOSITIVO DE PROTECCION CONTRASOBRETENSIONES DPS 100 KVA, | 0 | 0
OE.5.2.8.27 | PRUEBA DE SELECTIVIDAD ELECTRICA | 0 | 0
OE.5.2.8.28 | PRUEBA DE BALANCEO DE CARGA | 0 | 0
OE.5.3 | INSTALACION DE PARARRAYOS |  | 0
OE.5.3.1 | Pararrayos PDC en Techo., con Dispositivo de Cebado No Radioactivo R = 103 m. | 0 | 0
OE.5.4 | INSTALACIÓN DE SISTEMA DE PUESTA A TIERRA |  | 18314.9
OE.5.4.1 | Pozo de Puesta a Tierra | 10 | 18314.9
OE.5.4.2 | Pruebas de Resistencia de Puesta a Tierra | 0 | 0
OE.5.4.3 | OBRAS PRELIMINARES |  | 0
OE.5.4.3.1 | EXCAVACION DE HOYO PARA POZO PUESTA A TIERRA | 0 | 0
OE.5.4.3.2 | PROTECCION DE HOYO PARA POZO PUESTA A TIERRA | 0 | 0
OE.5.4.4 | TRASLADO DE MATERIALES |  | 0
OE.5.4.4.1 | ACARREO DE MATERIALES ELECTRICOS MANUAL EN OBRA D>150m | 0 | 0
OE.5.4.4.2 | TRASLADO VERTICAL DE MATERIALES ELECTRICOS EN OBRA H=16m | 0 | 0
OE.5.5 | ARTEFACTOS |  | 0
OE.5.5.1 | LAMPARAS |  | 0
OE.5.5.1.1 | Luminaria panel tipo Led 49.5 W, para adosar IP 20, IK2 | 0 | 0
OE.5.5.1.2 | Luminaria panel tipo Led 36 W de 0.30 x 1.20 m para adosar IP 20, IK2 | 0 | 0
OE.5.5.1.3 | Luminaria panel tipo Led 36 W de 0.60 x 0.60 m para empotrar IP 20, IK2 | 0 | 0
OE.5.5.1.4 | Luminaria panel tipo Led 30.5 W de 0.60 x 0.60 m para empotrar IP 20, IK2 | 0 | 0
OE.5.5.1.5 | Luminaria hermética tipo Led 36 W para adosar IP 65, IK08 | 0 | 0
OE.5.5.1.6 | Luminaria hermética tipo Led 36 W para suspender IP 65, IK08 | 0 | 0
OE.5.5.1.7 | Luminaria hermética tipo Led 18 W para suspender IP 65, IK08 | 0 | 0
OE.5.5.1.8 | Luminaria de luminaria downlight tipo Led 28 W para emptrar IP 20, IK2. | 0 | 0
OE.5.5.1.9 | Luminaria downlight tipo Led 20.5 W para empotrar IP 20, IK2 | 0 | 0
OE.5.5.1.10 | Luminaria downlight tipo Led 13 W para empotrar IP 20, IK2 | 0 | 0
OE.5.5.1.11 | Luminaria con sensor de movimiento tipo Led 34 W, para adosar IP 20, IK2 | 0 | 0
OE.5.5.1.12 | Luz ultravioleta antigermen (GERMICIDA), de 1 x 30 W, para adosar. | 0 | 0
OE.5.5.1.13 | Luminaria farola esferica Led 25 W, con brazo tipo antorcha IP 65, IK 2. | 0 | 0
OE.5.5.1.14 | Luminaria ornamental de exteriores módulo Led 50 W para poste metálico IP 66, IK8 . | 0 | 0
OE.5.5.1.15 | Luz de emergencia de 16w, de bateria tipo led 1200 Lm, para adosar IP65, IK7 | 0 | 0
OE.5.5.1.16 | Luminaria hermetico panel tipo Led 36 W de 0.60 x 0.60 m para empotrar IP 65, para ambientes esteriles con alto grado de proteccion | 0 | 0
OE.5.5.1.17 | Luminaria hermetico panel tipo Led 46 W de 0.60 x 0.60 m para empotrar IP 65, para ambientes esteriles con alto grado de proteccion | 0 | 0
OE.5.5.1.18 | Luminaria Braquet Termoformado Led de 2x28 W. para Adosar IP 66, IK 8 | 0 | 0
OE.5.5.1.19 | Luminaria Adosable para luz cabecera de cama lampara ahorradora de 2x18 W, (Hospitalizacion) | 0 | 0
OE.5.5.1.20 | Luz de guardia con lampara ahorradora con socket E-27, de 1x23 W emportrada en muro. para uso de corredores y ecuartos de hospitalizacion | 0 | 0
OE.5.5.1.21 | Luminaria tipo braquet E-27 con lampara Led de 13.2 W, con difusor uso en baños | 0 | 0
OE.5.5.1.22 | Luminaria con sensor de movimiento downlight tipo Led 20.5 W para empotrar IP 20, IK2 | 0 | 0
OE.5.5.1.23 | Prueba de medición del nivel de iluminación en interiores y exteriores | 0 | 0
OE.5.5.2 | PLACAS Y ACCESORIOS |  | 0
OE.5.5.2.1 | TOMACORRIENTE DOBLE UNIVERSAL CON PUESTA A TIERRA, 16 A. 250 V. PARA USO GENERAL GRADO HOSPITALARIO, EMPOTRADO EN MURO. H=0.40m | 0 | 0
OE.5.5.2.2 | TOMACORRIENTE DOBLE UNIVERSAL CON PUESTA A TIERRA, 16 A. 250 V. PARA USO GENERAL GRADO HOSPITALARIO, EMPOTRADO EN MURO. H=1.10m | 0 | 0
OE.5.5.2.3 | TOMACORRIENTE DOBLE UNIVERSAL CON PUESTA A TIERRA, 16 A. 250 V. PARA USO GENERAL GRADO HOSPITALARIO, EMPOTRADO EN MURO. H=0.90m | 0 | 0
OE.5.5.2.4 | TOMACORRIENTE DOBLE UNIVERSAL CON PUESTA A TIERRA, 16 A. 250 V. PARA USO GENERAL GRADO HOSPITALARIO, EMPOTRADO EN MURO. H=1.50m | 0 | 0
OE.5.5.2.5 | TOMACORRIENTE DOBLE UNIVERSAL CON PUESTA A TIERRA, 16 A. 250 V. PARA USO GENERAL GRADO HOSPITALARIO, EMPOTRADO EN MURO. H=2.20m | 0 | 0
OE.5.5.2.6 | TOMACORRIENTE DOBLE UNIVERSAL CON PUESTA A TIERRA, 16 A. 250 V. PARA USO GENERAL GRADO HOSPITALARIO, EMPOTRADO EN TECHO | 0 | 0
OE.5.5.2.7 | TOMACORRIENTE DOBLE UNIVERSAL CON PUESTA A TIERRA, 16 A. 250 V. A PRUEBA DE AGUA GRADO HOSPITALARIO, EMPOTRADO EN MURO | 0 | 0
OE.5.5.2.8 | TOMACORRIENTE DOBLE TIPO SCHUKO, CON PUESTA A TIERRA, 16 A. 250 V. PARA USO ESTABILISADO. (EQUIP. MEDICO). EMPOTRADO EN MURO. H=1.60 | 0 | 0
OE.5.5.2.9 | TOMACORRIENTE DOBLE TIPO UNIVERSAL, CON PUESTA A TIERRA, 16 A. 250 V. PARA USO GENERAL (ESTABILISADO). (EQUIP. MEDICO). EMPOTRADO EN MURO. | 0 | 0
OE.5.5.2.10 | TOMACORRIENTE DOBLE TIPO UNIVERSAL, CON PUESTA A TIERRA, 16 A. 250 V. PARA USO GENERAL (ESTABILISADO). (EQUIP. MEDICO). EMPOTRADO EN MURO. H=0.40 | 0 | 0
OE.5.5.2.11 | TOMACORRIENTE DOBLE TIPO UNIVERSAL, CON PUESTA A TIERRA, 16 A. 250 V. PARA USO GENERAL (ESTABILISADO). (EQUIP. MEDICO). EMPOTRADO EN MURO. H=1.10 | 0 | 0
OE.5.5.2.12 | Interruptor simple Tipo Palanca Balancin Grado Hospitalario | 0 | 0
OE.5.5.2.13 | Interruptor Doble Tipo Palanca Grado Hospitalario | 0 | 0
OE.5.5.2.14 | Interruptor Triple Tipo Palanca Grado Hospitalario | 0 | 0
OE.5.5.2.15 | Interruptor Simple de tres vías (Conmutación)Tipo Palanca Grado Hospitalario. | 0 | 0
OE.5.5.2.16 | Interruptor Simple suspendido cabecera de cama | 0 | 0
OE.5.5.3 | EQUIPOS ELECTRICOS Y MECANICOS |  | 0
OE.5.5.3.1 | UPS Trifasico 380/220 V, 2 KVA , 2 Baterias internas | 0 | 0
OE.5.5.3.2 | UPS Trifasico 380/220 V, 5 KVA , 2 Baterias internas | 0 | 0
OE.5.5.3.3 | UPS Trifasico 380/220 V, 10 KVA , 2 Baterias internas | 0 | 0
OE.5.5.3.4 | UPS Trifasico 380/220 V,15 KVA , 2 Baterias internas | 0 | 0
OE.5.5.3.5 | UPS Trifasico 380/220 V,20 KVA , 2 Baterias internas | 0 | 0
OE.5.5.3.6 | UPS Trifasico 380/220 V,75 KVA , 2 Baterias internas | 0 | 0
OE.5.5.3.7 | Transformador de Aislamiento Trifasico 380/220 V, 2 KVA | 0 | 0
OE.5.5.3.8 | Transformador de Aislamiento Trifasico 380/220 V, 5 KVA | 0 | 0
OE.5.5.3.9 | Transformador de Aislamiento Trifasico 380/220 V, 10 KVA | 0 | 0
OE.5.5.3.10 | Transformador de Aislamiento Trifasico 380/220 V, 15 KVA | 0 | 0
OE.5.5.3.11 | Transformador de Aislamiento Trifasico 380/220 V, 20 KVA | 0 | 0
OE.5.5.3.12 | Transformador de Aislamiento Trifasico 380/220 V, 75 KVA | 0 | 0
OE.5.6 | EQUIPOS ELECTRICOS Y MECÁNICOS |  | 1010765.2319
OE.5.6.4 | SISTEMA DE PETROLEO Y GRUPO ELECTROGENO |  | 0
OE.5.6.4.1 | INSTALACIONES DE PETROLEO |  | 0
OE.5.6.4.1.1 | TUBERIA SCH-80 DE 1/2", ASTM A53, EN CANALETA | 0 | 0
OE.5.6.4.1.2 | TUBERIA SCH-40 DE 1", ASTM A53, EN CANALETA | 0 | 0
OE.5.6.4.1.3 | TUBERIA SCH-40 DE 1 1/2", ASTM A53, EN CANALETA | 0 | 0
OE.5.6.4.1.4 | TUBERIA SCH-40 DE 4", ASTM A53, EN CANALETA - VENTEO | 0 | 0
OE.5.6.4.1.5 | TUBERIA SCH-80 DE 1/2", ASTM A53, EXPUESTA | 0 | 0
OE.5.6.4.1.6 | TUBERIA SCH-40 DE 1", ASTM A53, EXPUESTA | 0 | 0
OE.5.6.4.1.7 | TUBERIA SCH-40 DE 1 1/2", ASTM A53, EXPUESTA | 0 | 0
OE.5.6.4.1.8 | TUBERIA STD DE 10", ASTM A53, EXPUESTA - GASES DE ESCASPE | 0 | 0
OE.5.6.4.1.9 | CODO 1/2" x 90º CLASE150 MI 197 ROSCADO | 0 | 0
OE.5.6.4.1.10 | CODO 1" x 90º CLASE150 MI 197 ROSCADO | 0 | 0
OE.5.6.4.1.11 | CODO 1 1/2" x 90º CLASE150 MI 197 ROSCADO | 0 | 0
OE.5.6.4.1.12 | CODO 4" x 90º CLASE150 MI 197 SOLDADO | 0 | 0
OE.5.6.4.1.13 | CODO 10" x 90º CLASE150 MI 197 SOLDADO | 0 | 0
OE.5.6.4.1.14 | UNION SIMPLE 1" CLASE150 MI 197 - ROSCADO | 0 | 0
OE.5.6.4.1.15 | UNION UNIVERSAL 1/2" CLASE150 MI 197 - ROSCADO | 0 | 0
OE.5.6.4.1.16 | UNION UNIVERSAL 1" CLASE150 MI 197 - ROSCADO | 0 | 0
OE.5.6.4.1.17 | UNION UNIVERSAL 1 1/2" CLASE150 MI 197 - ROSCADO FIERRO MALEABLE | 0 | 0
OE.5.6.4.1.18 | TEE 1" x 90º CLASE150 MI 197 - ROSCADO | 0 | 0
OE.5.6.4.1.19 | TEE 1/2" x 90º CLASE150 MI 197 - ROSCADO | 0 | 0
OE.5.6.4.1.20 | TEE 1 1/2" x 90º CLASE150 MI 197 - ROSCADO | 0 | 0
OE.5.6.4.1.21 | VALVULA DE BOLA 1/2" SCRD 150 PSI | 0 | 0
OE.5.6.4.1.22 | VALVULA DE BOLA 1" SCRD 150 PSI | 0 | 0
OE.5.6.4.1.23 | VALVULA DE BOLA 1 1/2" SCRD 150 PSI | 0 | 0
OE.5.6.4.1.24 | VALVULA DE CHECK 1 1/2" SCRD 150 PSI | 0 | 0
OE.5.6.4.1.25 | VALVULA DE FLOTADOR DE 1" | 0 | 0
OE.5.6.4.1.26 | VALVULA DE CANASTILLA DE 1" | 0 | 0
OE.5.6.4.1.27 | JUNTA FLEXIBLE METAFLEX O SIMILAR, TUBERIA DE 1/2" | 0 | 0
OE.5.6.4.1.28 | JUNTA FLEXIBLE METAFLEX O SIMILAR, TUBERIA DE 1" | 0 | 0
OE.5.6.4.1.29 | JUNTA FLEXIBLE METAFLEX O SIMILAR, TUBERIA DE 1 1/2" | 0 | 0
OE.5.6.4.1.30 | VALVULA DE ALIVIO DE 1" | 0 | 0
OE.5.6.4.1.31 | FILTRO TIPO YEE DE 1 " | 0 | 0
OE.5.6.4.1.32 | FILTRO TIPO YEE DE 1 1/2" | 0 | 0
OE.5.6.4.1.33 | MANOMETRO DIESEL | 0 | 0
OE.5.6.4.1.34 | VISOR DE PETROLEO DE 1 1/4" | 0 | 0
OE.5.6.4.1.35 | INTERRUPTOR DE ELECTRONIVEL | 0 | 0
OE.5.6.4.1.36 | SUMINISTRO E INSTALACION DE ELECTROBOMBA DE PETROLEO MONOBLOCK TRIFASICO 380 VCA, 1 HP, HD= 5 M, Q= 10 GAL | 0 | 0
OE.5.6.4.1.37 | SUMINISTRO E INSTALACION TANQUE DIARIO DE PETROLEO 250 GLNS | 0 | 0
OE.5.6.4.1.38 | SUMINISTRO E INSTALACION TANQUE DIARIO DE PETROLEO 200 GLNS | 0 | 0
OE.5.6.4.1.39 | SUMINISTRO E INSTALACION DE TANQUE ENTERRADO DE PETROLEO DB5, CAP: 1500 GLNS | 0 | 0
OE.5.6.4.1.40 | PINTURA PARA TUBERIA COLOR MARRON | 0 | 0
OE.5.6.4.1.41 | PRUEBAS MECANICAS DEL SISTEMA DE PETROLEO | 0 | 0
OE.5.6.4.1.42 | DUCTOS Y ACCESORIOS - TRATAMIENTO AISLADO | 0 | 0
OE.5.6.4.2 | TUBERÍA DE LINEA DE CONDENSADOS |  | 0
OE.5.6.4.2.1 | TUBERIA SCH - 40 DE 1/2" DE ACERO GALVANIZADO | 0 | 0
OE.5.6.4.2.2 | VALVULA DE BOLA 1/2" SCRD 150 PSI | 0 | 0
OE.5.6.4.2.3 | CODO 1/2" x 90º CLASE150 MI 197 DE ACERO GALVANIZADO ROSCADO | 0 | 0
OE.5.6.4.3 | INSTALACIONES DE GRUPO ELECTROGENO |  | 0
OE.5.6.4.3.1 | SUMINISTRO E INSTALACIÓN DE GRUPO ELECTROGENO ENCAPSULADO E INSONORIZADO DE 625 KW (3Ø, 220V), INCLUYE TABLERO DE TRANSFERENCIA AUTOMATICO TTA. | 0 | 0
OE.5.6.6 | ASCENSORES Y MONTACARGAS |  | 0
OE.5.6.6.1 | SUMINISTRO E INSTALACION DE ASCENSOR PUBLICO CON CUARTO DE MAQUINAS, CAP. 1500KG, 20 PERSONAS V=1M/S, 4 PARADAS | 0 | 0
OE.5.6.6.2 | SUMINISTRO E INSTALACION DE ASCENSOR MONTACARGA CON CUARTO DE MAQUINAS, CAP. 1,500 kg. 18 - 20 PERSONAS, V = 0.5 m/s, 5 PARADAS | 0 | 0
OE.5.6.6.3 | SUMINISTRO E INSTALACION DE ASCENSOR MONTACAMILLA CON CUARTO DE MAQUINAS, CAP. 2,500 kg. 31 - 33 PERSONAS, V = 1 m/s, 5 PARADAS | 0 | 0
OE.5.6.6.4 | SUMINISTRO E INSTALACION DE MESA TRANSFER. | 0 | 0
OE.5.6.13 | SISTEMA DE VAPOR |  | 0
OE.5.6.13.1 | ALIMENTADOR DE RED DE VAPOR |  | 0
OE.5.6.13.1.1 | SALIDA DE SISTEMA DE VAPOR Ø 1/2" | 0 | 0
OE.5.6.13.1.2 | SALIDA DE SISTEMA DE VAPOR Ø 3/4" | 0 | 0
OE.5.6.13.1.3 | SALIDA DE SISTEMA DE VAPOR Ø 1" | 0 | 0
OE.5.6.13.1.4 | SALIDA DE SISTEMA DE VAPOR Ø 1 1/2" | 0 | 0
OE.5.6.13.1.5 | TUBERIA SCH - 40 DE Ø 1/2" | 0 | 0
OE.5.6.13.1.6 | TUBERIA SCH - 40 DE Ø 3/4" | 0 | 0
OE.5.6.13.1.7 | TUBERIA SCH - 40 DE Ø 1" | 0 | 0
OE.5.6.13.1.8 | TUBERIA SCH - 40 DE Ø 1 1/4" | 0 | 0
OE.5.6.13.1.9 | TUBERIA SCH - 40 DE Ø 1 1/2" | 0 | 0
OE.5.6.13.1.10 | TUBERIA SCH - 40 DE Ø 2 1/2" | 0 | 0
OE.5.6.13.1.11 | TUBERIA SCH - 40 DE Ø 3" | 0 | 0
OE.5.6.13.1.12 | CODO DE FIERRO MALEABLE GALVANIZADO DE Ø 1/2" x 90º CLASE 150 ASTM A197 - ROSCADO | 0 | 0
OE.5.6.13.1.13 | CODO DE FIERRO MALEABLE GALVANIZADO DE Ø 3/4" x 90º CLASE 150 ASTM A197 - ROSCADO | 0 | 0
OE.5.6.13.1.14 | CODO DE FIERRO MALEABLE GALVANIZADO DE Ø 1" x 90º CLASE 150 ASTM A197 - ROSCADO | 0 | 0
OE.5.6.13.1.15 | CODO DE FIERRO MALEABLE GALVANIZADO DE Ø 1 1/4" x 90º CLASE 150 ASTM A197 - ROSCADO | 0 | 0
OE.5.6.13.1.16 | CODO DE FIERRO MALEABLE GALVANIZADO DE Ø 1 1/2" x 90º CLASE 150 ASTM A197 - ROSCADO | 0 | 0
OE.5.6.13.1.17 | CODO DE FIERRO MALEABLE GALVANIZADO DE Ø 2 1/2" x 90º CLASE 150 ASTM A197 - ROSCADO | 0 | 0
OE.5.6.13.1.18 | CODO DE FIERRO MALEABLE GALVANIZADO DE Ø 3" x 90º CLASE 150 ASTM A197 - ROSCADO | 0 | 0
OE.5.6.13.1.19 | TEE DE FIERRO MALEABLE GALVANIZADO DE Ø 1/2" CLASE 150 ASTM A197 - ROSCADO | 0 | 0
OE.5.6.13.1.20 | TEE DE FIERRO MALEABLE GALVANIZADO DE Ø 3/4" CLASE 150 ASTM A197 - ROSCADO | 0 | 0
OE.5.6.13.1.21 | TEE DE FIERRO MALEABLE GALVANIZADO DE Ø 1" CLASE 150 ASTM A197 - ROSCADO | 0 | 0
OE.5.6.13.1.22 | TEE DE FIERRO MALEABLE GALVANIZADO DE Ø 1 1/2" CLASE 150 ASTM A197 - ROSCADO | 0 | 0
OE.5.6.13.1.23 | TEE DE FIERRO MALEABLE GALVANIZADO DE 2 1/2" CLASE 150 ASTM A197 - ROSCADO | 0 | 0
OE.5.6.13.1.24 | REDUCCIÓN BUSHING DE FIERRO MALEABLE GALVANIZADODE 2 1/2" X 1" CLASE 150 ASTM A197 - ROSCADO | 0 | 0
OE.5.6.13.1.25 | REDUCCIÓN BUSHING DE FIERRO MALEABLE GALVANIZADO DE 2 1/2" X 1 1/2" CLASE 150 ASTM A197 - ROSCADO | 0 | 0
OE.5.6.13.1.26 | REDUCCIÓN BUSHING DE FIERRO MALEABLE GALVANIZADODE 1 1/2" X 3/4" CLASE 150 ASTM A197 - ROSCADO | 0 | 0
OE.5.6.13.1.27 | REDUCCIÓN BUSHING DE FIERRO MALEABLE GALVANIZADO DE 1 1/2" X 1" CLASE 150 ASTM A197 - ROSCADO | 0 | 0
OE.5.6.13.1.28 | REDUCCIÓN BUSHING DE FIERRO MALEABLE GALVANIZADO DE 1" X 3/4" CLASE 150 ASTM A197 - ROSCADO | 0 | 0
OE.5.6.13.1.29 | REDUCCIÓN BUSHING DE FIERRO MALEABLE GALVANIZADO DE 3/4" X 1/2" CLASE 150 ASTM A197 - ROSCADO | 0 | 0
OE.5.6.13.1.30 | REDUCCIÓN EXCENTRICA CAMPANA DE FIERRO MALEABLE GALVANIZADO DE 1 1/2" X 1" CLASE 150 ASTM A197 - ROSCADO | 0 | 0
OE.5.6.13.1.31 | REDUCCIÓN EXCENTRICA CAMPANA DE FIERRO MALEABLE GALVANIZADO DE 1" X 3/4" CLASE 150 ASTM A197 - ROSCADO | 0 | 0
OE.5.6.13.1.32 | VALVULA DE BOLA DE BRONCE Ø 1/2" - ROSCADA | 0 | 0
OE.5.6.13.1.33 | VALVULA DE BOLA DE BRONCE Ø 3/4" - ROSCADA | 0 | 0
OE.5.6.13.1.34 | VALVULA DE BOLA DE BRONCE Ø 1" - ROSCADA | 0 | 0
OE.5.6.13.1.35 | VALVULA DE BOLA DE BRONCE Ø 1 1/2" - ROSCADA | 0 | 0
OE.5.6.13.1.36 | VALVULA DE BOLA DE BRONCE Ø 2 1/2" - ROSCADA | 0 | 0
OE.5.6.13.1.37 | VALVULA DE GLOBO DE BRONCE Ø 3/4" - ROSCADA | 0 | 0
OE.5.6.13.1.38 | VALVULA DE GLOBO DE BRONCE Ø 1" - ROSCADA | 0 | 0
OE.5.6.13.1.39 | VALVULA DE COMPUERTA DE BRONCE Ø 1" - ROSCADA | 0 | 0
OE.5.6.13.1.40 | VALVULA CHECK Ø 1" | 0 | 0
OE.5.6.13.1.41 | FILTRO TIPO YEE DE BRONCE Ø 1" | 0 | 0
OE.5.6.13.1.42 | UNION UNIVERSAL DE FIERRO MALEABLE GALVANIZADO DE Ø 1/2" CLASE 150 ASTM A197 | 0 | 0
OE.5.6.13.1.43 | UNION UNIVERSAL DE FIERRO MALEABLE GALVANIZADO DE Ø 3/4" CLASE 150 ASTM A197 | 0 | 0
OE.5.6.13.1.44 | UNION UNIVERSAL DE FIERRO MALEABLE GALVANIZADO DE Ø 1" CLASE 150 ASTM A197 | 0 | 0
OE.5.6.13.1.45 | UNION UNIVERSAL DE FIERRO MALEABLE GALVANIZADO DE Ø 1 1/2" CLASE 150 ASTM A197 | 0 | 0
OE.5.6.13.1.46 | UNION UNIVERSAL DE FIERRO MALEABLE GALVANIZADO DE Ø 2 1/2" CLASE 150 ASTM A197 | 0 | 0
OE.5.6.13.1.47 | UNION SIMPLE DE FIERRO MALEABLE GALVANIZADO DE 1 1/2" CLASE 150 ASTM A197 - ROSCADO | 0 | 0
OE.5.6.13.1.48 | UNION SIMPLE DE FIERRO MALEABLE GALVANIZADO DE 2 1/2 "CLASE 150 ASTM A197 - ROSCADO | 0 | 0
OE.5.6.13.1.49 | MANOMETRO DE PRESION DE VAPOR DE 250PSI | 0 | 0
OE.5.6.13.1.50 | SUMINISTRO E INSTALACION DE VÁLVULA DE CONTROL DE PRESIÓN Y TEMPERATURA | 0 | 0
OE.5.6.13.1.51 | SUMINISTRO E INSTALACION DE ESTACION REDUCTORA DE PRESION = 150 PSIG. DE Ø 3/4" | 0 | 0
OE.5.6.13.1.52 | SUMINISTRO E INSTALACION DE ESTACION REDUCTORA DE PRESION = 150 PSIG. DE Ø 1" | 0 | 0
OE.5.6.13.1.53 | SUMINISTRO E INSTALACION DE ESTACION REDUCTORA DE PRESION = 150 PSIG.DE Ø 1 1/2" | 0 | 0
OE.5.6.13.1.54 | SUMINISTRO E INSTALACION DE DOSIFICADOR DE PRODUCTOS QUIMICOS 50 LITROS DE ACERO INOXIDABLE | 0 | 0
OE.5.6.13.1.55 | SUMINISTRO E INSTALACION DE TANQUE DE PURGA DE VAPOR CAP. 180 LITROS . DE PLANCHA DE ACERO INOXIDABLE | 0 | 0
OE.5.6.13.1.56 | SUMINISTRO E INSTALACION DE TANQUE DE ALIMENTACION DE AGUA CON DEAIREADOR ATMOSFERICO Y RECEPCION DE CONDENSADO DE 150 GLN; 0.61MØX1.91M; DE ACERO INOXIDABLE | 0 | 0
OE.5.6.13.1.57 | SUMINISTRO E INSTALACION DE MANIFOLD DE DISTRIBUCION DE VAPOR DE 0.2MØX2.50M (INCLUYE ACCESORIOS) | 0 | 0
OE.5.6.13.1.58 | SUMINISTRO E INSTALACIÓN DE ABLANDADOR DE AGUA DE 59.5 GPM, CON TANQUE DE RESINA DE 7 PIES CUBICOS | 0 | 0
OE.5.6.13.1.59 | SUMINISTRO E INSTALACION DE CALDERA DE ALMACENAMIENTO DE VAPOR, 70.0 BHP, CAP 2400 LBS/HR MÍNIMO Y EQUIPAMIENTO COMPLEMENTARIO. | 0 | 0
OE.5.6.13.1.60 | SUMINISTRO E INSTALACION DE CALENTADOR DE AGUA INSTANTANEO A VAPOR PARA PRODUCCIÓN DE AGUA CALIENTE A 80°C. | 0 | 0
OE.5.6.13.1.61 | SUMINISTRO E INSTALACION DE TANQUE ACUMULADOR DE AGUA CALIENTE SANITARIA A 80°C DE 4M3. | 0 | 0
OE.5.6.13.1.62 | SUMINISTRO E INSTALACION DE TANQUE INTERACUMULADOR CON INTERCAMBIADOR DE CALOR A VAPOR DE 5M3 PARA PRODUCCIÓN DE AGUA CALIENTE SANITARIA A 55°C | 0 | 0
OE.5.6.13.1.63 | SUMINISTRO E INSTALACION DE PAQUETE FINALES DE LINEA (SEGUN DISEÑO) | 0 | 0
OE.5.6.13.1.64 | SUMINISTRO E INSTALACION DE PAQUETE DE PURGA DE LINEA (SEGUN DISEÑO) | 0 | 0
OE.5.6.13.1.65 | SUMINISTRO E INSTALACION DE PAQUETE DE PURGA AUTOMATICA (SEGUN DISEÑO) | 0 | 0
OE.5.6.13.2 | ALIMENTADOR DE RED RETORNO CONDENSADO |  | 0
OE.5.6.13.2.1 | SALIDA DE SISTEMA DE RETORNO CONDENSADO Ø 1/2" | 0 | 0
OE.5.6.13.2.2 | SALIDA DE SISTEMA DE RETORNO CONDENSADO Ø 3/4" | 0 | 0
OE.5.6.13.2.3 | SALIDA DE SISTEMA DE RETORNO CONDENSADO Ø 1 1/2" | 0 | 0
OE.5.6.13.2.4 | TUBERIA SCH - 40 DE Ø 1/2" | 0 | 0
OE.5.6.13.2.5 | TUBERIA SCH - 40 DE Ø 3/4" | 0 | 0
OE.5.6.13.2.6 | TUBERIA SCH - 40 DE Ø 1 1/2" | 0 | 0
OE.5.6.13.2.7 | TUBERIA SCH - 40 DE Ø 2 1/2" | 0 | 0
OE.5.6.13.2.8 | CODO DE FIERRO MALEABLE GALVANIZADO DE Ø 1/2" x 90º CLASE 150 ASTM A197 - ROSCADO | 0 | 0
OE.5.6.13.2.9 | CODO DE FIERRO MALEABLE GALVANIZADO DE Ø 3/4" x 90º CLASE 150 ASTM A197 - ROSCADO | 0 | 0
OE.5.6.13.2.10 | CODO DE FIERRO MALEABLE GALVANIZADO DE Ø 1 1/2" x 90º CLASE 150 ASTM A197 - ROSCADO | 0 | 0
OE.5.6.13.2.11 | CODO DE FIERRO MALEABLE GALVANIZADO DE Ø 2 1/2" x 90º CLASE 150 ASTM A197 - ROSCADO | 0 | 0
OE.5.6.13.2.12 | TEE DE FIERRO MALEABLE GALVANIZADO DE Ø 3/4" x 90º CLASE 150 ASTM A197 - ROSCADO | 0 | 0
OE.5.6.13.2.13 | TEE DE FIERRO MALEABLE GALVANIZADO DE Ø 1 1/2" x 90º CLASE 150 ASTM A197 - ROSCADO | 0 | 0
OE.5.6.13.2.14 | TEE DE FIERRO MALEABLE GALVANIZADO DE Ø 2 1/2" x 90º CLASE 150 ASTM A197 - ROSCADO | 0 | 0
OE.5.6.13.2.15 | REDUCCIÓN BUSHING DE FIERRO MALEABLE GALVANIZADO DE 2 1/2" X 1" CLASE 150 ASTM A197 - ROSCADO | 0 | 0
OE.5.6.13.2.16 | REDUCCIÓN BUSHING DE FIERRO MALEABLE GALVANIZADO DE 2 1/2" X 1 1/2" CLASE 150 ASTM A197 - ROSCADO | 0 | 0
OE.5.6.13.2.17 | REDUCCIÓN BUSHING DE FIERRO MALEABLE GALVANIZADO DE 1 1/2" X 1/2" CLASE 150 ASTM A197 - ROSCADO | 0 | 0
OE.5.6.13.2.18 | REDUCCIÓN BUSHING DE FIERRO MALEABLE GALVANIZADO DE 1 1/2" X 3/4" CLASE 150 ASTM A197 - ROSCADO | 0 | 0
OE.5.6.13.2.19 | REDUCCIÓN BUSHING DE FIERRO MALEABLE GALVANIZADO DE 1 1/2" X 1" CLASE 150 ASTM A197 - ROSCADO | 0 | 0
OE.5.6.13.2.20 | REDUCCIÓN BUSHING DE FIERRO MALEABLE GALVANIZADO DE 3/4" X 1/2" CLASE 150 ASTM A197 - ROSCADO | 0 | 0
OE.5.6.13.2.21 | REDUCCIÓN EXCENTRICA CAMPANA DE FIERRO MALEABLE GALVANIZADO DE 1 1/2" X 3/4" CLASE 150 ASTM A197 - ROSCADO | 0 | 0
OE.5.6.13.2.22 | VALVULA DE BOLA DE BRONCE Ø 1/2" | 0 | 0
OE.5.6.13.2.23 | VALVULA DE BOLA DE BRONCE Ø 3/4" | 0 | 0
OE.5.6.13.2.24 | VALVULA DE BOLA DE BRONCE Ø 1" | 0 | 0
OE.5.6.13.2.25 | VALVULA DE BOLA DE BRONCE Ø 1 1/2" | 0 | 0
OE.5.6.13.2.26 | VALVULA DE BOLA DE BRONCE Ø 2 1/2" | 0 | 0
OE.5.6.13.2.27 | UNION UNIVERSAL DE FIERRO MALEABLE GALVANIZADO DE Ø 1/2" CLASE 150 ASTM A197 | 0 | 0
OE.5.6.13.2.28 | UNION UNIVERSAL DE FIERRO MALEABLE GALVANIZADO DE Ø 3/4" CLASE 150 ASTM A197 | 0 | 0
OE.5.6.13.2.29 | UNION UNIVERSAL DE FIERRO MALEABLE GALVANIZADO DE Ø 1" CLASE 150 ASTM A197 | 0 | 0
OE.5.6.13.2.30 | UNION UNIVERSAL DE FIERRO MALEABLE GALVANIZADO DE Ø 1 1/4" CLASE 150 ASTM A197 | 0 | 0
OE.5.6.13.2.31 | UNION UNIVERSAL DE FIERRO MALEABLE GALVANIZADO DE Ø 1 1/2" CLASE 150 ASTM A197 | 0 | 0
OE.5.6.13.2.32 | UNION UNIVERSAL DE FIERRO MALEABLE GALVANIZADO DE Ø 2 1/2" CLASE 150 ASTM A197 | 0 | 0
OE.5.6.13.2.33 | UNION SIMPLE DE FIERRO MALEABLE GALVANIZADO DE 2 1/2 "CLASE 150 ASTM A197 - ROSCADO | 0 | 0
OE.5.6.13.2.34 | JUNTA FLEXIBLE DE EXPANSION DE ACERO INOX. DE Ø 1 1/2" | 0 | 0
OE.5.6.13.2.35 | JUNTA FLEXIBLE DE EXPANSION DE ACERO INOX. DE Ø 2 1/2" | 0 | 0
OE.5.6.13.2.36 | SUMINISTRO E INSTALACION DE PAQUETE DE PURGA TERMODINAMICA (SEGUN DISEÑO) | 0 | 0
OE.5.6.13.3 | VARIOS |  | 0
OE.5.6.13.3.1 | COLGADOR PARA 1 TUBERIA TIPO CANAL F.G. UNISTRUT (INCL. VARILLA ROSCADA 5/8") | 0 | 0
OE.5.6.13.3.2 | COLGADOR PARA 2 TUBERIA TIPO CANAL F.G. UNISTRUT (INCL. VARILLA ROSCADA 5/8") | 0 | 0
OE.5.6.13.3.3 | COLGADOR PARA 3 TUBERIA TIPO CANAL F.G. UNISTRUT (INCL. VARILLA ROSCADA 5/8") | 0 | 0
OE.5.6.13.3.4 | SOPORTES VERTICALES EN PARED PARA 1 TUBERIAS | 0 | 0
OE.5.6.13.3.5 | SOPORTES VERTICALES EN PARED PARA 2 TUBERIAS | 0 | 0
OE.5.6.13.3.6 | ADOSADO EN PARED PARA 2 TUBERIAS | 0 | 0
OE.5.6.13.3.7 | SUMINISTRO E INSTALACIÓN DE RACK PARA SOPORTE DE TUBERIAS DE VAPOR Y RETORNO DE CONDENSADOS. | 0 | 0
OE.5.6.13.3.8 | SUMINISTRO E INSTALACIÓN DE SOPORTES FIJOS ANCLADOS AL TECHO PARA PASO DE TUBERIAS DE VAPOR Y RETORNO DE CONDENSADOS DE 1 1/2" Y 2 1/2". | 0 | 0
OE.5.6.13.3.9 | AISLAMIENTO TERMOACUSTICO PARA TUBERIA DE Ø 3/4" DE 1" DE ESPESOR | 0 | 0
OE.5.6.13.3.10 | AISLAMIENTO TERMOACUSTICO PARA TUBERIA DE Ø 1- 3" DE 2" DE ESPESOR | 0 | 0
OE.5.6.14 | SISTEMA DE AIRE COMPRIMIDO |  | 0
OE.5.6.14.1 | TUBERIAS |  | 0
OE.5.6.14.1.1 | TUBERÍA DE COBRE "TIPO K" DE 1 1/2" | 0 | 0
OE.5.6.14.1.2 | TUBERÍA DE COBRE "TIPO K" DE 1" | 0 | 0
OE.5.6.14.1.3 | TUBERÍA DE COBRE "TIPO K" DE 3/4" | 0 | 0
OE.5.6.14.1.4 | TUBERÍA DE COBRE "TIPO K" DE 1/2" | 0 | 0
OE.5.6.14.2 | ACCESORIOS DE TUBERIAS |  | 0
OE.5.6.14.2.1 | CODO DE COBRE DE 1 1/2" X 90° | 0 | 0
OE.5.6.14.2.2 | CODO DE COBRE DE 1" X 90° | 0 | 0
OE.5.6.14.2.3 | CODO DE COBRE DE 3/4" X 90° | 0 | 0
OE.5.6.14.2.4 | CODO DE COBRE DE 1/2" X 90° | 0 | 0
OE.5.6.14.2.5 | TEE DE COBRE DE 1 1/2" X 90° | 0 | 0
OE.5.6.14.2.6 | TEE DE COBRE DE 1" X 90° | 0 | 0
OE.5.6.14.2.7 | TEE DE COBRE DE 3/4" X 90° | 0 | 0
OE.5.6.14.2.8 | TEE DE COBRE DE 1/2" X 90° | 0 | 0
OE.5.6.14.2.9 | REDUCCIÓN DE COBRE 1 1/2" A 1" | 0 | 0
OE.5.6.14.2.10 | REDUCCIÓN DE COBRE 1 1/2" A 3/4" | 0 | 0
OE.5.6.14.2.11 | REDUCCIÓN DE COBRE 1" A 3/4" | 0 | 0
OE.5.6.14.2.12 | REDUCCIÓN DE COBRE 1" A 1/2" | 0 | 0
OE.5.6.14.2.13 | REDUCCIÓN DE COBRE 3/4" A 1/2" | 0 | 0
OE.5.6.14.2.14 | UNION UNIVERSAL DE COBRE 1" | 0 | 0
OE.5.6.14.2.15 | UNION UNIVERSAL DE COBRE 3/4" | 0 | 0
OE.5.6.14.2.16 | UNION UNIVERSAL DE COBRE 1/2" | 0 | 0
OE.5.6.14.2.17 | UNION SIMPLE DE COBRE DE 1 1/2" | 0 | 0
OE.5.6.14.2.18 | UNION SIMPLE DE COBRE DE 1" | 0 | 0
OE.5.6.14.2.19 | UNION SIMPLE DE COBRE DE 3/4" | 0 | 0
OE.5.6.14.2.20 | UNION SIMPLE DE COBRE DE 1/2" | 0 | 0
OE.5.6.14.3 | VALVULAS |  | 0
OE.5.6.14.3.1 | VÁLVULA DE BOLA DE TRES PIEZAS DE 1" | 0 | 0
OE.5.6.14.3.2 | VÁLVULA DE BOLA DE TRES PIEZAS DE 3/4" | 0 | 0
OE.5.6.14.3.3 | VÁLVULA DE BOLA DE TRES PIEZAS DE 1/2" | 0 | 0
OE.5.6.14.4 | EQUIPAMIENTO ESPECIAL |  | 0
OE.5.6.14.4.1 | COLGADOR PARA TUBERÍA SEGÚN PLANO | 0 | 0
OE.5.6.14.4.2 | SOPORTE DE TUBERÍA DE PISO | 0 | 0
OE.5.6.14.4.3 | SOPORTE DE TUBERÍA DE PARED | 0 | 0
OE.5.6.14.4.4 | COMPRESOR DE AIRE DE 7.5 KW, 25.5 M3/H @3400 MSNM. | 0 | 0
OE.5.6.14.4.5 | SALIDA PARA AIRE COMPRIMIDO DE 1/2" | 0 | 0
OE.5.6.14.4.6 | JUNTA FLEXIBLE DE 1" , 1M | 0 | 0
OE.5.6.14.4.7 | JUNTA FLEXIBLE DE 3/4" , 1M | 0 | 0
OE.5.6.14.4.8 | JUNTA FLEXIBLE DE 1/2" , 1M | 0 | 0
OE.5.6.14.4.9 | PRUEBAS CRUZADAS Y DE HERMETICIDAD. | 0 | 0
OE.5.6.15 | SISTEMA DE OXÍGENO |  | 14826.24
OE.5.6.15.1 | TUBERÍAS |  | 14826.24
OE.5.6.15.1.1 | TUBERÍA DE COBRE "TIPO K" DE 2" | 0 | 0
OE.5.6.15.1.2 | TUBERÍA DE COBRE "TIPO K" DE 1 1/2" | 0 | 0
OE.5.6.15.1.3 | TUBERÍA DE COBRE "TIPO K" DE 1 1/4" | 0 | 0
OE.5.6.15.1.4 | TUBERÍA DE COBRE "TIPO K" DE 1" | 0 | 0
OE.5.6.15.1.5 | TUBERÍA DE COBRE "TIPO K" DE 3/4" | 0 | 0
OE.5.6.15.1.6 | TUBERÍA DE COBRE "TIPO K" DE 1/2" | 0 | 0
OE.5.6.15.1.7 | TUBERÍA DE COBRE "TIPO K" DE 2" OXIGENO | 0 | 0
OE.5.6.15.1.8 | TUBERÍA DE COBRE "TIPO K" DE 1 1/2" OXIGENO | 0 | 0
OE.5.6.15.1.9 | TUBERÍA DE COBRE "TIPO K" DE 1 1/4" OXIGENO | 0 | 0
OE.5.6.15.1.10 | TUBERÍA DE COBRE "TIPO K" DE 1" OXIGENO | 0 | 0
OE.5.6.15.1.11 | TUBERÍA DE COBRE "TIPO K" DE 3/4" OXIGENO | 0 | 0
OE.5.6.15.1.12 | TUBERÍA DE COBRE "TIPO K" DE 1/2" OXIGENO | 0 | 0
OE.5.6.15.1.13 | PINTURA EN TUBERIA - SISTEMA DE OXIGENO | 0 | 0
OE.5.6.15.1.14 | EMBALADO DE TUBERIA CON PAPEL FILM - SISTEMA DE OXIGENO | 936 | 14826.24
OE.5.6.15.2 | ACCESORIOS DE TUBERIA |  | 0
OE.5.6.15.2.1 | CODO DE COBRE 2" X 90° | 0 | 0
OE.5.6.15.2.2 | CODO DE COBRE 1 1/2" X 90° | 0 | 0
OE.5.6.15.2.3 | CODO DE COBRE 1 1/4" X 90° | 0 | 0
OE.5.6.15.2.4 | CODO DE COBRE 1" X 90° | 0 | 0
OE.5.6.15.2.5 | CODO DE COBRE 3/4" X 90° | 0 | 0
OE.5.6.15.2.6 | CODO DE COBRE 1/2" X 90° | 0 | 0
OE.5.6.15.2.7 | TEE DE COBRE 2" X90° | 0 | 0
OE.5.6.15.2.8 | TEE DE COBRE 1 1/2" X 90° | 0 | 0
OE.5.6.15.2.9 | TEE DE COBRE 1 1/4" X 90° | 0 | 0
OE.5.6.15.2.10 | TEE DE COBRE 1" X 90° | 0 | 0
OE.5.6.15.2.11 | TEE DE COBRE 3/4" X 90° | 0 | 0
OE.5.6.15.2.12 | TEE DE COBRE 1/2" X 90° | 0 | 0
OE.5.6.15.2.13 | REDUCCION DE COBRE 2" - 1 1/2" | 0 | 0
OE.5.6.15.2.14 | REDUCCION DE COBRE 2" - 1 1/4" | 0 | 0
OE.5.6.15.2.15 | REDUCCION DE COBRE 2" - 1" | 0 | 0
OE.5.6.15.2.16 | REDUCCION DE COBRE 2" - 3/4" | 0 | 0
OE.5.6.15.2.17 | REDUCCIÓN DE COBRE 1 1 /2" A 1 1/4" | 0 | 0
OE.5.6.15.2.18 | REDUCCIÓN DE COBRE 1 1 /2" A 3/4" | 0 | 0
OE.5.6.15.2.19 | REDUCCION DE COBRE 1 1/4" - 1" | 0 | 0
OE.5.6.15.2.20 | REDUCCION DE COBRE 1 1/4" - 3/4" | 0 | 0
OE.5.6.15.2.21 | REDUCCION DE COBRE 1" - 3/4" | 0 | 0
OE.5.6.15.2.22 | REDUCCION DE COBRE 1" - 1/2" | 0 | 0
OE.5.6.15.2.23 | REDUCCION DE COBRE 3/4" - 1/2" | 0 | 0
OE.5.6.15.2.24 | UNION UNIVERSAL DE COBRE 2" | 0 | 0
OE.5.6.15.2.25 | UNION UNIVERSAL DE COBRE 1 1/2" | 0 | 0
OE.5.6.15.2.26 | UNION UNIVERSAL DE COBRE 1 1/4" | 0 | 0
OE.5.6.15.2.27 | UNION UNIVERSAL DE COBRE 1" | 0 | 0
OE.5.6.15.2.28 | UNION UNIVERSAL DE COBRE 3/4" | 0 | 0
OE.5.6.15.2.29 | UNION UNIVERSAL DE COBRE 1/2" | 0 | 0
OE.5.6.15.2.30 | UNION SIMPLE DE COBRE 2" | 0 | 0
OE.5.6.15.2.31 | UNION SIMPLE DE COBRE 1 1/ 2" | 0 | 0
OE.5.6.15.2.32 | UNION SIMPLE DE COBRE 1 1/ 4" | 0 | 0
OE.5.6.15.2.33 | UNION SIMPLE DE COBRE 1" | 0 | 0
OE.5.6.15.2.34 | UNION SIMPLE DE COBRE 3/4" | 0 | 0
OE.5.6.15.2.35 | UNION SIMPLE DE COBRE 1/2" | 0 | 0
OE.5.6.15.2.36 | CODO DE COBRE 2" X 90° OXIGENO | 0 | 0
OE.5.6.15.2.37 | CODO DE COBRE 1 1/2" X 90° OXIGENO | 0 | 0
OE.5.6.15.2.38 | CODO DE COBRE 1 1/4" X 90° OXIGENO | 0 | 0
OE.5.6.15.2.39 | CODO DE COBRE 1" X 90° OXIGENO | 0 | 0
OE.5.6.15.2.40 | CODO DE COBRE 3/4" X 90° OXIGENO | 0 | 0
OE.5.6.15.2.41 | CODO DE COBRE 1 1/2" X 45° OXIGENO | 0 | 0
OE.5.6.15.2.42 | CODO DE COBRE 1" X 45° OXIGENO | 0 | 0
OE.5.6.15.2.43 | CODO DE COBRE 1/2" X 45° OXIGENO | 0 | 0
OE.5.6.15.2.44 | CODO DE COBRE 3/4" X 45° OXIGENO | 0 | 0
OE.5.6.15.2.45 | CODO DE COBRE 1/2" X 90° OXIGENO | 0 | 0
OE.5.6.15.2.46 | TEE DE COBRE 2" X 90° OXIGENO | 0 | 0
OE.5.6.15.2.47 | TEE DE COBRE 1 1/2" X 90° OXIGENO | 0 | 0
OE.5.6.15.2.48 | TEE DE COBRE 1 1/4" X 90° OXIGENO | 0 | 0
OE.5.6.15.2.49 | TEE DE COBRE 1" X 90° OXIGENO | 0 | 0
OE.5.6.15.2.50 | TEE DE COBRE 3/4" X 90° OXIGENO | 0 | 0
OE.5.6.15.2.51 | TEE DE COBRE 1/2" X 90° OXIGENO | 0 | 0
OE.5.6.15.2.52 | REDUCCIÓN DE COBRE 2" - 1 1/2" OXIGENO | 0 | 0
OE.5.6.15.2.53 | REDUCCIÓN DE COBRE 2" - 1 1/4" OXIGENO | 0 | 0
OE.5.6.15.2.54 | REDUCCIÓN DE COBRE 2" - 1" OXIGENO | 0 | 0
OE.5.6.15.2.55 | REDUCCIÓN DE COBRE 2" - 3/4" OXIGENO | 0 | 0
OE.5.6.15.2.56 | REDUCCIÓN DE COBRE 1 1 /2" A 1 1/4" OXIGENO | 0 | 0
OE.5.6.15.2.57 | REDUCCIÓN DE COBRE 1 1 /2" A 3/4" OXIGENO | 0 | 0
OE.5.6.15.2.58 | REDUCCIÓN DE COBRE 1 1/4" - 1" OXIGENO | 0 | 0
OE.5.6.15.2.59 | REDUCCIÓN DE COBRE 1 1/4" - 3/4" OXIGENO | 0 | 0
OE.5.6.15.2.60 | REDUCCIÓN DE COBRE 1" - 3/4" OXIGENO | 0 | 0
OE.5.6.15.2.61 | REDUCCIÓN DE COBRE 1" - 1/2" OXIGENO | 0 | 0
OE.5.6.15.2.62 | REDUCCIÓN DE COBRE 3/4" - 1/2" OXIGENO | 0 | 0
OE.5.6.15.2.63 | UNIÓN UNIVERSAL DE COBRE 2" OXIGENO | 0 | 0
OE.5.6.15.2.64 | UNIÓN UNIVERSAL DE COBRE 1 1/2" OXIGENO | 0 | 0
OE.5.6.15.2.65 | UNIÓN UNIVERSAL DE COBRE 1 1/4" OXIGENO | 0 | 0
OE.5.6.15.2.66 | UNIÓN UNIVERSAL DE COBRE 1" OXIGENO | 0 | 0
OE.5.6.15.2.67 | UNIÓN UNIVERSAL DE COBRE 3/4" OXIGENO | 0 | 0
OE.5.6.15.2.68 | UNIÓN UNIVERSAL DE COBRE 1/2" OXIGENO | 0 | 0
OE.5.6.15.2.69 | UNIÓN SIMPLE DE COBRE 2" OXIGENO | 0 | 0
OE.5.6.15.2.70 | UNIÓN SIMPLE DE COBRE 1 1/ 2" OXIGENO | 0 | 0
OE.5.6.15.2.71 | UNIÓN SIMPLE DE COBRE 1 1/ 4" OXIGENO | 0 | 0
OE.5.6.15.2.72 | UNIÓN SIMPLE DE COBRE 1" OXIGENO | 0 | 0
OE.5.6.15.2.73 | UNIÓN SIMPLE DE COBRE 3/4" OXIGENO | 0 | 0
OE.5.6.15.2.74 | UNIÓN SIMPLE DE COBRE 1/2" OXIGENO | 0 | 0
OE.5.6.15.3 | VALVULAS |  | 0
OE.5.6.15.3.1 | VÁLVULA DE BOLA DE TRES PIEZAS DE 2" | 0 | 0
OE.5.6.15.3.2 | VÁLVULA DE BOLA DE TRES PIEZAS DE 1 1/2" | 0 | 0
OE.5.6.15.3.3 | VÁLVULA DE BOLA DE TRES PIEZAS DE 1 1/4" | 0 | 0
OE.5.6.15.3.4 | VÁLVULA DE BOLA DE TRES PIEZAS DE 1" | 0 | 0
OE.5.6.15.3.5 | VÁLVULA DE BOLA DE TRES PIEZAS DE 3/4" | 0 | 0
OE.5.6.15.3.6 | VÁLVULA DE BOLA DE TRES PIEZAS DE 1/2" | 0 | 0
OE.5.6.15.3.7 | VÁLVULA DE BOLA DE TRES PIEZAS DE 2" OXIGENO | 0 | 0
OE.5.6.15.3.8 | VÁLVULA DE BOLA DE TRES PIEZAS DE 1 1/2" OXIGENO | 0 | 0
OE.5.6.15.3.9 | VÁLVULA DE BOLA DE TRES PIEZAS DE 1 1/4" OXIGENO | 0 | 0
OE.5.6.15.3.10 | VÁLVULA DE BOLA DE TRES PIEZAS DE 1" OXIGENO | 0 | 0
OE.5.6.15.3.11 | VÁLVULA DE BOLA DE TRES PIEZAS DE 3/4" OXIGENO | 0 | 0
OE.5.6.15.3.12 | VÁLVULA DE BOLA DE TRES PIEZAS DE 1/2" OXIGENO | 0 | 0
OE.5.6.15.4 | EQUIPAMIENTO ESPECIAL |  | 0
OE.5.6.15.4.1 | COLGADOR PARA TUBERÍA SEGÚN PLANO | 0 | 0
OE.5.6.15.4.2 | SOPORTE DE TUBERÍA DE PARED | 0 | 0
OE.5.6.15.4.3 | TANQUE DE OXIGENO CRIOGENICO DE 4700 GALONES | 0 | 0
OE.5.6.15.4.4 | MANIFOLD REGULADOR DE SUMINISTRO DE OXÍGENO ELECTRÓNICO. | 0 | 0
OE.5.6.15.4.5 | BOTELLA DE OXÍGENO MEDICINAL DE 10m3 CON CONTENIDO | 0 | 0
OE.5.6.15.4.6 | SALIDA PARA OXIGENO MEDICINAL DE 3/8" | 0 | 0
OE.5.6.15.4.7 | SALIDA PARA ALARMA AUDIOVISUAL DE OXÍGENO | 0 | 0
OE.5.6.15.4.8 | JUNTA FLEXIBLES DE 2" , 1M | 0 | 0
OE.5.6.15.4.9 | JUNTA FLEXIBLES DE 1 1/2" , 1M | 0 | 0
OE.5.6.15.4.10 | JUNTA FLEXIBLES DE 1 1/4" , 1M | 0 | 0
OE.5.6.15.4.11 | JUNTA FLEXIBLES DE 1" , 1M | 0 | 0
OE.5.6.15.4.12 | JUNTA FLEXIBLES DE 3/4" , 1M | 0 | 0
OE.5.6.15.4.13 | PRUEBAS CRUZADAS Y DE HERMETICIDAD. | 0 | 0
OE.5.6.15.5 | EQUIPOS DE CENTRAL DE OXIGENO |  | 0
OE.5.6.15.5.1 | CENTRAL DE OXIGENO - GENERADOR DE OXIGENO VSA | 0 | 0
OE.5.6.16 | SISTEMA DE VENTILACIÓN MECÁNICA |  | 993024.9155
OE.5.6.16.1 | EQUIPOS DE EXTRACCIÓN DE AIRE |  | 0
OE.5.6.16.1.1 | EXTRACTOR HELICOCENTRIFUGO 127 CFM, 102W, 220/1/60 | 0 | 0
OE.5.6.16.1.2 | EXTRACTOR HELICOCENTRIFUGO 149 CFM, 102W, 220/1/60 | 0 | 0
OE.5.6.16.1.3 | EXTRACTOR HELICOCENTRIFUGO 166 CFM, 102W, 220/1/60 | 0 | 0
OE.5.6.16.1.4 | EXTRACTOR HELICOCENTRIFUGO 175 CFM, 102W, 220/1/60 | 0 | 0
OE.5.6.16.1.5 | EXTRACTOR HELICOCENTRIFUGO 200 CFM, 102W, 220/1/60 | 0 | 0
OE.5.6.16.1.6 | EXTRACTOR HELICOCENTRIFUGO 215 CFM, 102W, 220/1/60 | 0 | 0
OE.5.6.16.1.7 | EXTRACTOR HELICOCENTRIFUGO 217 CFM, 102W, 220/1/60 | 0 | 0
OE.5.6.16.1.8 | EXTRACTOR HELICOCENTRIFUGO 238 CFM, 102W, 220/1/60 | 0 | 0
OE.5.6.16.1.9 | EXTRACTOR HELICOCENTRIFUGO 239 CFM, 130W, 220/1/60 | 0 | 0
OE.5.6.16.1.10 | EXTRACTOR HELICOCENTRIFUGO 240 CFM, 130W, 220/1/60 | 0 | 0
OE.5.6.16.1.11 | EXTRACTOR HELICOCENTRIFUGO 253 CFM, 130W, 220/1/60 | 0 | 0
OE.5.6.16.1.12 | EXTRACTOR HELICOCENTRIFUGO 257 CFM, 102W, 220/1/60 | 0 | 0
OE.5.6.16.1.13 | EXTRACTOR HELICOCENTRIFUGO 262 CFM, 130W, 220/1/60 | 0 | 0
OE.5.6.16.1.14 | EXTRACTOR HELICOCENTRIFUGO 263 CFM, 102W, 220/1/60 | 0 | 0
OE.5.6.16.1.15 | EXTRACTOR HELICOCENTRIFUGO 276 CFM, 102W, 220/1/60 | 0 | 0
OE.5.6.16.1.16 | EXTRACTOR HELICOCENTRIFUGO 280 CFM, 130W, 220/1/60 | 0 | 0
OE.5.6.16.1.17 | EXTRACTOR HELICOCENTRIFUGO 282 CFM, 130W, 220/1/60 | 0 | 0
OE.5.6.16.1.18 | EXTRACTOR HELICOCENTRIFUGO 283 CFM, 130W, 220/1/60 | 0 | 0
OE.5.6.16.1.19 | EXTRACTOR HELICOCENTRIFUGO 292 CFM, 130W, 220/1/60 | 0 | 0
OE.5.6.16.1.20 | EXTRACTOR HELICOCENTRIFUGO 308 CFM, 130W, 220/1/60 | 0 | 0
OE.5.6.16.1.21 | EXTRACTOR HELICOCENTRIFUGO 314 CFM, 130W, 220/1/60 | 0 | 0
OE.5.6.16.1.22 | EXTRACTOR HELICOCENTRIFUGO 318 CFM, 130W, 220/1/60 | 0 | 0
OE.5.6.16.1.23 | EXTRACTOR HELICOCENTRIFUGO 319 CFM, 130W, 220/1/60 | 0 | 0
OE.5.6.16.1.24 | EXTRACTOR HELICOCENTRIFUGO 335 CFM, 130W, 220/1/60 | 0 | 0
OE.5.6.16.1.25 | EXTRACTOR HELICOCENTRIFUGO 344 CFM, 130W, 220/1/60 | 0 | 0
OE.5.6.16.1.26 | EXTRACTOR HELICOCENTRIFUGO 359 CFM, 102W, 220/1/60 | 0 | 0
OE.5.6.16.1.27 | EXTRACTOR HELICOCENTRIFUGO 378 CFM, 130W, 220/1/60 | 0 | 0
OE.5.6.16.1.28 | EXTRACTOR HELICOCENTRIFUGO 380 CFM, 130W, 220/1/60 | 0 | 0
OE.5.6.16.1.29 | EXTRACTOR CENTRIFUGO DE AIRE 743 CFM | 0 | 0
OE.5.6.16.1.30 | EXTRACTOR CENTRIFUGO DE AIRE 820 CFM | 0 | 0
OE.5.6.16.1.31 | EXTRACTOR CENTRIFUGO DE AIRE 876 CFM | 0 | 0
OE.5.6.16.1.32 | EXTRACTOR CENTRIFUGO DE AIRE 921 CFM | 0 | 0
OE.5.6.16.1.33 | EXTRACTOR CENTRIFUGO DE AIRE 924 CFM | 0 | 0
OE.5.6.16.1.34 | EXTRACTOR CENTRIFUGO DE AIRE 960 CFM | 0 | 0
OE.5.6.16.1.35 | EXTRACTOR CENTRIFUGO DE AIRE 987 CFM | 0 | 0
OE.5.6.16.1.36 | EXTRACTOR CENTRIFUGO DE AIRE 1014 CFM | 0 | 0
OE.5.6.16.1.37 | EXTRACTOR CENTRIFUGO DE AIRE 1048 CFM | 0 | 0
OE.5.6.16.1.38 | EXTRACTOR CENTRIFUGO DE AIRE 1052 CFM | 0 | 0
OE.5.6.16.1.39 | EXTRACTOR CENTRIFUGO DE AIRE 1093 CFM | 0 | 0
OE.5.6.16.1.40 | EXTRACTOR CENTRIFUGO DE AIRE 1218 CFM | 0 | 0
OE.5.6.16.1.41 | EXTRACTOR CENTRIFUGO DE AIRE 1232 CFM | 0 | 0
OE.5.6.16.1.42 | EXTRACTOR CENTRIFUGO DE AIRE 1248 CFM | 0 | 0
OE.5.6.16.1.43 | EXTRACTOR CENTRIFUGO DE AIRE 1290 CFM | 0 | 0
OE.5.6.16.1.44 | EXTRACTOR CENTRIFUGO DE AIRE 1307 CFM | 0 | 0
OE.5.6.16.1.45 | EXTRACTOR CENTRIFUGO DE AIRE 1347 CFM | 0 | 0
OE.5.6.16.1.46 | EXTRACTOR CENTRIFUGO DE AIRE 1609 CFM | 0 | 0
OE.5.6.16.1.47 | EXTRACTOR CENTRIFUGO DE AIRE 2084 CFM | 0 | 0
OE.5.6.16.1.48 | EXTRACTOR CENTRIFUGO DE AIRE 1748 CFM UL/FM COCINA | 0 | 0
OE.5.6.16.1.49 | EXTRACTOR CENTRIFUGO DE AIRE 1935 CFM UL/FM COCINA | 0 | 0
OE.5.6.16.1.50 | EXTRACTOR CENTRIFUGO DE AIRE 2185 CFM UL/FM COCINA | 0 | 0
OE.5.6.16.1.51 | EXTRACTOR CENTRIFUGO DE AIRE 2546 CFM UL/FM COCINA | 0 | 0
OE.5.6.16.1.52 | PRECIPITADOR ELECTROSTATICO; 7750 CFM | 0 | 0
OE.5.6.16.2 | EQUIPOS DE INYECCION DE AIRE |  | 0
OE.5.6.16.2.1 | INYECTOR HELICOCENTRIFUGO 114 CFM, 102W, 220/1/60 | 0 | 0
OE.5.6.16.2.2 | INYECTOR HELICOCENTRIFUGO 150 CFM, 102W, 220/1/60 | 0 | 0
OE.5.6.16.2.3 | INYECTOR HELICOCENTRIFUGO 180 CFM, 102W, 220/1/60 | 0 | 0
OE.5.6.16.2.4 | INYECTOR HELICOCENTRIFUGO 194 CFM, 102W, 220/1/60 | 0 | 0
OE.5.6.16.2.5 | INYECTOR HELICOCENTRIFUGO 210 CFM, 102W, 220/1/60 | 0 | 0
OE.5.6.16.2.6 | INYECTOR HELICOCENTRIFUGO 216 CFM, 102W, 220/1/60 | 0 | 0
OE.5.6.16.2.7 | INYECTOR HELICOCENTRIFUGO 217 CFM, 102W, 220/1/60 | 0 | 0
OE.5.6.16.2.8 | INYECTOR HELICOCENTRIFUGO 222 CFM, 102W, 220/1/60 | 0 | 0
OE.5.6.16.2.9 | INYECTOR HELICOCENTRIFUGO 230 CFM, 102W, 220/1/60 | 0 | 0
OE.5.6.16.2.10 | INYECTOR HELICOCENTRIFUGO 250 CFM, 102W, 220/1/60 | 0 | 0
OE.5.6.16.2.11 | INYECTOR HELICOCENTRIFUGO 254 CFM, 130W, 220/1/60 | 0 | 0
OE.5.6.16.2.12 | INYECTOR HELICOCENTRIFUGO 262 CFM, 130W, 220/1/60 | 0 | 0
OE.5.6.16.2.13 | INYECTOR HELICOCENTRIFUGO 276 CFM, 130W, 220/1/60 | 0 | 0
OE.5.6.16.2.14 | INYECTOR HELICOCENTRIFUGO 285 CFM, 102W, 220/1/60 | 0 | 0
OE.5.6.16.2.15 | INYECTOR HELICOCENTRIFUGO 286 CFM, 102W, 220/1/60 | 0 | 0
OE.5.6.16.2.16 | INYECTOR HELICOCENTRIFUGO 292 CFM, 130W, 220/1/60 | 0 | 0
OE.5.6.16.2.17 | INYECTOR HELICOCENTRIFUGO 319 CFM, 130W, 220/1/60 | 0 | 0
OE.5.6.16.2.18 | INYECTOR HELICOCENTRIFUGO 340 CFM, 130W, 220/1/60 | 0 | 0
OE.5.6.16.2.19 | INYECTOR CENTRIFUGO DE AIRE 233 CFM | 0 | 0
OE.5.6.16.2.20 | INYECTOR CENTRIFUGO DE AIRE 309 CFM | 0 | 0
OE.5.6.16.2.21 | INYECTOR CENTRIFUGO DE AIRE 341 CFM | 0 | 0
OE.5.6.16.2.22 | INYECTOR CENTRIFUGO DE AIRE 394 CFM | 0 | 0
OE.5.6.16.2.23 | INYECTOR CENTRIFUGO DE AIRE 432 CFM | 0 | 0
OE.5.6.16.2.24 | INYECTOR CENTRIFUGO DE AIRE 444 CFM | 0 | 0
OE.5.6.16.2.25 | INYECTOR CENTRIFUGO DE AIRE 445 CFM | 0 | 0
OE.5.6.16.2.26 | INYECTOR CENTRIFUGO DE AIRE 448 CFM | 0 | 0
OE.5.6.16.2.27 | INYECTOR CENTRIFUGO DE AIRE 456 CFM | 0 | 0
OE.5.6.16.2.28 | INYECTOR CENTRIFUGO DE AIRE 458 CFM | 0 | 0
OE.5.6.16.2.29 | INYECTOR CENTRIFUGO DE AIRE 459 CFM | 0 | 0
OE.5.6.16.2.30 | INYECTOR CENTRIFUGO DE AIRE 461 CFM | 0 | 0
OE.5.6.16.2.31 | INYECTOR CENTRIFUGO DE AIRE 488 CFM | 0 | 0
OE.5.6.16.2.32 | INYECTOR CENTRIFUGO DE AIRE 489 CFM | 0 | 0
OE.5.6.16.2.33 | INYECTOR CENTRIFUGO DE AIRE 491 CFM | 0 | 0
OE.5.6.16.2.34 | INYECTOR CENTRIFUGO DE AIRE 504 CFM | 0 | 0
OE.5.6.16.2.35 | INYECTOR CENTRIFUGO DE AIRE 527 CFM | 0 | 0
OE.5.6.16.2.36 | INYECTOR CENTRIFUGO DE AIRE 528 CFM | 0 | 0
OE.5.6.16.2.37 | INYECTOR CENTRIFUGO DE AIRE 625 CFM | 0 | 0
OE.5.6.16.2.38 | INYECTOR CENTRIFUGO DE AIRE 632 CFM | 0 | 0
OE.5.6.16.2.39 | INYECTOR CENTRIFUGO DE AIRE 752 CFM | 0 | 0
OE.5.6.16.2.40 | INYECTOR CENTRIFUGO DE AIRE 819 CFM | 0 | 0
OE.5.6.16.2.41 | INYECTOR CENTRIFUGO DE AIRE 932 CFM | 0 | 0
OE.5.6.16.2.42 | INYECTOR CENTRIFUGO DE AIRE 949 CFM | 0 | 0
OE.5.6.16.2.43 | INYECTOR CENTRIFUGO DE AIRE 987 CFM | 0 | 0
OE.5.6.16.2.44 | INYECTOR CENTRIFUGO DE AIRE 1165 CFM | 0 | 0
OE.5.6.16.2.45 | INYECTOR CENTRIFUGO DE AIRE 1387 CFM | 0 | 0
OE.5.6.16.2.46 | INYECTOR CENTRIFUGO DE AIRE 1424 CFM | 0 | 0
OE.5.6.16.2.47 | INYECTOR CENTRIFUGO DE AIRE 1748 CFM | 0 | 0
OE.5.6.16.2.48 | INYECTOR CENTRIFUGO DE AIRE 1828 CFM | 0 | 0
OE.5.6.16.3 | EQUIPOS DE AIRE ACONDICIONADO SPLIT DECORATIVO |  | 0
OE.5.6.16.3.1 | UNIDAD DE AIRE ACONDICIONADO TIPO SPLIT DECORATIVO DE 24000 BTU/H | 0 | 0
OE.5.6.16.3.2 | UNIDAD DE AIRE ACONDICIONADO TIPO SPLIT DECORATIVO DE 12000 BTU/H | 0 | 0
OE.5.6.16.3.3 | UNIDAD DE AIRE ACONDICIONADO TIPO SPLIT DECORATIVO DE 9000 BTU/H | 0 | 0
OE.5.6.16.4 | EQUIPOS DE TRATAMIENTO DE AIRE |  | 0
OE.5.6.16.4.1 | EQUIPO AA SPLIT DUCTO TIPO HEAT PUMP (FRIO CALOR) 59000 BTU/hr | 0 | 0
OE.5.6.16.4.2 | EQUIPO AA SPLIT DUCTO TIPO HEAT PUMP (FRIO CALOR) 44500 BTU/hr | 0 | 0
OE.5.6.16.4.3 | EQUIPO AA SPLIT DUCTO TIPO HEAT PUMP (FRIO CALOR) 32800 BTU/hr | 0 | 0
OE.5.6.16.4.4 | INSTALACIÓN ELÉCTRICA DEL SISTEMA DE HVAC | 0 | 0
OE.5.6.16.4.5 | PRUEBAS, BALANCEO Y ARRANQUE DEL SISTEMA | 0 | 0
OE.5.6.16.4.6 | LÁMPARAS ULTRAVIOLETA EN DUCTO | 0 | 0
OE.5.6.16.5 | SISTEMA DE DUCTOS Y ACCESORIOS |  | 920184.9155
OE.5.6.16.5.1 | DUCTOS Y ACCESORIOS - TRATAMIENTO AISLADO | 0 | 0
OE.5.6.16.5.2 | DUCTOS Y ACCESORIOS - NO AISLADO | 0 | 0
OE.5.6.16.5.3 | DUCTOS Y ACCESORIOS - CAMPANA EXTRACTORA | 0 | 0
OE.5.6.16.5.4 | DIFUSORES DE INYECCION DE AIRE | 0 | 0
OE.5.6.16.5.5 | REJILLAS DE EXTRACCION DE AIRE | 0 | 0
OE.5.6.16.5.6 | Trazo y replanteo durante el proceso de construcción | 14367.39 | 46550.3436
OE.5.6.16.5.7 | Habilitado y suministro de ductos para sistema de ventilación | 15389.58 | 223918.389
OE.5.6.16.5.8 | Habilitado y suministro de accesorios para ductos de sistema de ventilación | 1905.46 | 43939.9076
OE.5.6.16.5.9 | Habilitado e instalación de soportes para ductos de ventilación | 2101 | 241215.81
OE.5.6.16.5.10 | Instalación de ductos sistema de ventilación | 0 | 0
OE.5.6.16.5.11 | DUCTOS Y ACCESORIOS - TRATAMIENTO AISLADO |  | 164579.448
OE.5.6.16.5.11.1 | Habilitado y suministro de ductos para sistema de ventilación - aislado | 2177.65 | 31684.8075
OE.5.6.16.5.11.2 | Habilitado y suministro de accesorios para ductos de sistema de ventilación - aislado | 556.47 | 12832.1982
OE.5.6.16.5.11.3 | Habilitado e instalación de soportes para ductos de ventilación - aislado | 576.07 | 66138.5967
OE.5.6.16.5.11.4 | Instalación de ductos sistema de ventilación - aislado | 0 | 0 | SE TIENE QUE CORREGIR EL VALORIZADO
OE.5.6.16.5.11.5 | INSTALACIÓN DE DUCTOS DE TRATAMIENTO AISLADO | 3744.11 | 50395.7206
OE.5.6.16.5.11.6 | AISLAMIENTO TÉRMICO DE DUCTOS Y ACCESORIOS | 62.5 | 3528.125
OE.5.6.16.5.12 | DUCTOS Y ACCESORIOS - TRATAMIENTO NO AISLADO |  | 127078.552
OE.5.6.16.5.12.1 | INSTALACIÓN DE DUCTOS DE TRATAMIENTO NO AISLADO | 9441.2 | 127078.552
OE.5.6.16.5.13 | EMBALADO DE DUCTOS AISLADOS Y NO AISLADOS CON PAPEL FILM | 446 | 42138.08
OE.5.6.16.5.14 | LIMPIEZA DE DUCTOS MANUAL | 385.01 | 5209.1853
OE.5.6.16.5.15 | REMOCIÓN DE FILM EN DUCTOS Y ACCESORIOS | 0 | 0
OE.5.6.16.5.16 | SELLADO FINAL DE DUCTOS | 480 | 25555.2
OE.5.6.16.5.17 | CHAVETA PARA DUCTOS DE VENTILACION | 0 | 0
OE.5.6.16.6 | FILTROS |  | 0
OE.5.6.16.6.1 | CAJA PORTA FILTRO Y FILTROS DE AIRE INYECCION (233 CFM) | 0 | 0
OE.5.6.16.6.2 | CAJA PORTA FILTRO Y FILTROS DE AIRE INYECCION (309 CFM) | 0 | 0
OE.5.6.16.6.3 | CAJA PORTA FILTRO Y FILTROS DE AIRE INYECCION (341 CFM) | 0 | 0
OE.5.6.16.6.4 | CAJA PORTA FILTRO Y FILTROS DE AIRE INYECCION (394 CFM) | 0 | 0
OE.5.6.16.6.5 | CAJA PORTA FILTRO Y FILTROS DE AIRE INYECCION (432 CFM) | 0 | 0
OE.5.6.16.6.6 | CAJA PORTA FILTRO Y FILTROS DE AIRE INYECCION (444 CFM) | 0 | 0
OE.5.6.16.6.7 | CAJA PORTA FILTRO Y FILTROS DE AIRE INYECCION (445 CFM) | 0 | 0
OE.5.6.16.6.8 | CAJA PORTA FILTRO Y FILTROS DE AIRE INYECCION (448 CFM) | 0 | 0
OE.5.6.16.6.9 | CAJA PORTA FILTRO Y FILTROS DE AIRE INYECCION (456 CFM) | 0 | 0
OE.5.6.16.6.10 | CAJA PORTA FILTRO Y FILTROS DE AIRE INYECCION (458 CFM) | 0 | 0
OE.5.6.16.6.11 | CAJA PORTA FILTRO Y FILTROS DE AIRE INYECCION (459 CFM) | 0 | 0
OE.5.6.16.6.12 | CAJA PORTA FILTRO Y FILTROS DE AIRE INYECCION (461 CFM) | 0 | 0
OE.5.6.16.6.13 | CAJA PORTA FILTRO Y FILTROS DE AIRE INYECCION (488 CFM) | 0 | 0
OE.5.6.16.6.14 | CAJA PORTA FILTRO Y FILTROS DE AIRE INYECCION (489 CFM) | 0 | 0
OE.5.6.16.6.15 | CAJA PORTA FILTRO Y FILTROS DE AIRE INYECCION (491 CFM) | 0 | 0
OE.5.6.16.6.16 | CAJA PORTA FILTRO Y FILTROS DE AIRE INYECCION (504 CFM) | 0 | 0
OE.5.6.16.6.17 | CAJA PORTA FILTRO Y FILTROS DE AIRE INYECCION (527 CFM) | 0 | 0
OE.5.6.16.6.18 | CAJA PORTA FILTRO Y FILTROS DE AIRE INYECCION (528 CFM) | 0 | 0
OE.5.6.16.6.19 | CAJA PORTA FILTRO Y FILTROS DE AIRE INYECCION (625 CFM) | 0 | 0
OE.5.6.16.6.20 | CAJA PORTA FILTRO Y FILTROS DE AIRE INYECCION (632 CFM) | 0 | 0
OE.5.6.16.6.21 | CAJA PORTA FILTRO Y FILTROS DE AIRE INYECCION (752 CFM) | 0 | 0
OE.5.6.16.6.22 | CAJA PORTA FILTRO Y FILTROS DE AIRE INYECCION (819 CFM) | 0 | 0
OE.5.6.16.6.23 | CAJA PORTA FILTRO Y FILTROS DE AIRE INYECCION (932 CFM) | 0 | 0
OE.5.6.16.6.24 | CAJA PORTA FILTRO Y FILTROS DE AIRE INYECCION (949 CFM) | 0 | 0
OE.5.6.16.6.25 | CAJA PORTA FILTRO Y FILTROS DE AIRE INYECCION (987 CFM) | 0 | 0
OE.5.6.16.6.26 | CAJA PORTA FILTRO Y FILTROS DE AIRE INYECCION (1165 CFM) | 0 | 0
OE.5.6.16.6.27 | CAJA PORTA FILTRO Y FILTROS DE AIRE INYECCION (1387CFM) | 0 | 0
OE.5.6.16.6.28 | CAJA PORTA FILTRO Y FILTROS DE AIRE INYECCION (1424 CFM) | 0 | 0
OE.5.6.16.6.29 | CAJA PORTA FILTRO Y FILTROS DE AIRE INYECCION (1828 CFM) | 0 | 0
OE.5.6.16.6.30 | CAJA PORTA FILTRO Y FILTROS DE AIRE INYECCION (1748 CFM) | 0 | 0
OE.5.6.16.6.31 | CAJA PORTA FILTRO Y FILTROS DE AIRE EXTRACCION (743 CFM) | 0 | 0
OE.5.6.16.6.32 | CAJA PORTA FILTRO Y FILTROS DE AIRE EXTRACCION (820 CFM) | 0 | 0
OE.5.6.16.6.33 | CAJA PORTA FILTRO Y FILTROS DE AIRE EXTRACCION (876 CFM) | 0 | 0
OE.5.6.16.6.34 | CAJA PORTA FILTRO Y FILTROS DE AIRE EXTRACCION (921 CFM) | 0 | 0
OE.5.6.16.6.35 | CAJA PORTA FILTRO Y FILTROS DE AIRE EXTRACCION (924 CFM) | 0 | 0
OE.5.6.16.6.36 | CAJA PORTA FILTRO Y FILTROS DE AIRE EXTRACCION (960 CFM) | 0 | 0
OE.5.6.16.6.37 | CAJA PORTA FILTRO Y FILTROS DE AIRE EXTRACCION (987 CFM) | 0 | 0
OE.5.6.16.6.38 | CAJA PORTA FILTRO Y FILTROS DE AIRE EXTRACCION (1014 CFM) | 0 | 0
OE.5.6.16.6.39 | CAJA PORTA FILTRO Y FILTROS DE AIRE EXTRACCION (1048 CFM) | 0 | 0
OE.5.6.16.6.40 | CAJA PORTA FILTRO Y FILTROS DE AIRE EXTRACCION (1052 CFM) | 0 | 0
OE.5.6.16.6.41 | CAJA PORTA FILTRO Y FILTROS DE AIRE EXTRACCION (1093 CFM) | 0 | 0
OE.5.6.16.6.42 | CAJA PORTA FILTRO Y FILTROS DE AIRE EXTRACCION (1218 CFM) | 0 | 0
OE.5.6.16.6.43 | CAJA PORTA FILTRO Y FILTROS DE AIRE EXTRACCION (1232 CFM) | 0 | 0
OE.5.6.16.6.44 | CAJA PORTA FILTRO Y FILTROS DE AIRE EXTRACCION (1248 CFM) | 0 | 0
OE.5.6.16.6.45 | CAJA PORTA FILTRO Y FILTROS DE AIRE EXTRACCION (1290 CFM) | 0 | 0
OE.5.6.16.6.46 | CAJA PORTA FILTRO Y FILTROS DE AIRE EXTRACCION (1307 CFM) | 0 | 0
OE.5.6.16.6.47 | CAJA PORTA FILTRO Y FILTROS DE AIRE EXTRACCION (1347 CFM) | 0 | 0
OE.5.6.16.6.48 | CAJA PORTA FILTRO Y FILTROS DE AIRE EXTRACCION (1609 CFM) | 0 | 0
OE.5.6.16.6.49 | CAJA PORTA FILTRO Y FILTROS DE AIRE EXTRACCION (2084 CFM) | 0 | 0
OE.5.6.16.6.50 | CAJA PORTA FILTRO Y FILTROS DE AIRE EXTRACCION (1748 CFM) COCINA | 0 | 0
OE.5.6.16.6.51 | CAJA PORTA FILTRO Y FILTROS DE AIRE EXTRACCION (1935 CFM) COCINA | 0 | 0
OE.5.6.16.6.52 | CAJA PORTA FILTRO Y FILTROS DE AIRE EXTRACCION (2185 CFM) COCINA | 0 | 0
OE.5.6.16.6.53 | CAJA PORTA FILTRO Y FILTROS DE AIRE EXTRACCION (2546 CFM) COCINA | 0 | 0
OE.5.6.16.7 | HUMIDISTATO |  | 0
OE.5.6.16.7.1 | HUMIDISTATO DE 1.13 KW | 0 | 0
OE.5.6.16.8 | CAJA DE VOLUMEN VARIABLE (VAV) |  | 0
OE.5.6.16.8.1 | CAJAS DE VOLUMEN VARIABLE DESDE QMIN: 80 CFM A QMAX: 250 CFM. | 0 | 0
OE.5.6.16.8.2 | VAV DESDE QMIN:80 CFM A QMAX:350 CFM | 0 | 0
OE.5.6.16.8.3 | VAV DESDE QMIN:80 CFM A QMAX:460 CFM | 0 | 0
OE.5.6.16.9 | DISPOSITIVOS DE CONTROL |  | 0
OE.5.6.16.9.1 | TABLERO ELECTRICO PARA EQUIPOS INCL. VARIADOR DE FRECUENCIA | 0 | 0
OE.5.6.16.10 | DAMPER MANUAL |  | 72840
OE.5.6.16.10.1 | DÁMPER MANUAL | 200 | 72840
OE.5.6.17 | SISTEMA DE VACIO CLINICO |  | 2914.0764
OE.5.6.17.1 | TUBERÍAS |  | 2914.0764
OE.5.6.17.1.1 | TUBERÍA DE COBRE "TIPO K" DE 4" | 0 | 0
OE.5.6.17.1.2 | TUBERÍA DE COBRE "TIPO K" DE 2" | 0 | 0
OE.5.6.17.1.3 | TUBERÍA DE COBRE "TIPO K" DE 1 1/2" | 0 | 0
OE.5.6.17.1.4 | TUBERÍA DE COBRE "TIPO K" DE 1 1/4" | 0 | 0
OE.5.6.17.1.5 | TUBERÍA DE COBRE "TIPO K" DE 1" | 0 | 0
OE.5.6.17.1.6 | TUBERÍA DE COBRE "TIPO K" DE 3/4" | 0 | 0
OE.5.6.17.1.7 | TUBERÍA DE COBRE "TIPO K" DE 4" VACÍO CLÍNICO | 0 | 0
OE.5.6.17.1.8 | TUBERÍA DE COBRE "TIPO K" DE 2" VACÍO CLÍNICO | 0 | 0
OE.5.6.17.1.9 | TUBERÍA DE COBRE "TIPO K" DE 1 1/2" VACÍO CLÍNICO | 0 | 0
OE.5.6.17.1.10 | TUBERÍA DE COBRE "TIPO K" DE 1 1/4" VACÍO CLÍNICO | 0 | 0
OE.5.6.17.1.11 | TUBERÍA DE COBRE "TIPO K" DE 1" VACÍO CLÍNICO | 0 | 0
OE.5.6.17.1.12 | TUBERÍA DE COBRE "TIPO K" DE 3/4" VACÍO CLÍNICO | 23.88 | 1610.2284
OE.5.6.17.1.13 | PINTURA EN TUBERIA - SISTEMA DE VACIO CLINICO | 23.88 | 1303.848
OE.5.6.17.1.14 | EMBALADO DE TUBERIA CON PAPEL FILM - SISTEMA DE VACIO CLINICO | 0 | 0
OE.5.6.17.2 | ACCESORIOS DE TUBERIA |  | 0
OE.5.6.17.2.1 | CODO DE COBRE DE 4" X 90° | 0 | 0
OE.5.6.17.2.2 | CODO DE COBRE 2" X 90° | 0 | 0
OE.5.6.17.2.3 | CODO DE COBRE 1 1/2" X 90° | 0 | 0
OE.5.6.17.2.4 | CODO DE COBRE 1 1/4" X 90° | 0 | 0
OE.5.6.17.2.5 | CODO DE COBRE 1" X 90° | 0 | 0
OE.5.6.17.2.6 | CODO DE COBRE 3/4" X 90° | 0 | 0
OE.5.6.17.2.7 | TEE DE COBRE 2" | 0 | 0
OE.5.6.17.2.8 | TEE DE COBRE 1 1/2" | 0 | 0
OE.5.6.17.2.9 | TEE DE COBRE 1 1/4" | 0 | 0
OE.5.6.17.2.10 | TEE DE COBRE 1" | 0 | 0
OE.5.6.17.2.11 | TEE DE COBRE 3/4" | 0 | 0
OE.5.6.17.2.12 | REDUCCIÓN DE COBRE 2" A 1 1/2" | 0 | 0
OE.5.6.17.2.13 | REDUCCION DE COBRE 2" - 1 1/4" | 0 | 0
OE.5.6.17.2.14 | REDUCCION DE COBRE 2" - 1" | 0 | 0
OE.5.6.17.2.15 | REDUCCIÓN DE COBRE 2" A 3/4" | 0 | 0
OE.5.6.17.2.16 | REDUCCION DE COBRE 1 1/2" - 1 1/4" | 0 | 0
OE.5.6.17.2.17 | REDUCCION DE COBRE 1 1/2" - 1" | 0 | 0
OE.5.6.17.2.18 | REDUCCIÓN DE COBRE 1 1/2" A 3/4" | 0 | 0
OE.5.6.17.2.19 | REDUCCION DE COBRE 1 1/4" - 1" | 0 | 0
OE.5.6.17.2.20 | REDUCCION DE COBRE 1 1/4" - 3/4" | 0 | 0
OE.5.6.17.2.21 | REDUCCION DE COBRE 1" - 3/4" | 0 | 0
OE.5.6.17.2.22 | UNION UNIVERSAL DE COBRE 2" | 0 | 0
OE.5.6.17.2.23 | UNION UNIVERSAL DE COBRE 1 1/2" | 0 | 0
OE.5.6.17.2.24 | UNION UNIVERSAL DE COBRE 1 1/4" | 0 | 0
OE.5.6.17.2.25 | UNION UNIVERSAL DE COBRE 1" | 0 | 0
OE.5.6.17.2.26 | UNION UNIVERSAL DE COBRE 3/4" | 0 | 0
OE.5.6.17.2.27 | UNION SIMPLE DE COBRE 2" | 0 | 0
OE.5.6.17.2.28 | UNION SIMPLE DE COBRE 1 1/ 2" | 0 | 0
OE.5.6.17.2.29 | UNION SIMPLE DE COBRE 1 1/ 4" | 0 | 0
OE.5.6.17.2.30 | UNION SIMPLE DE COBRE 1" | 0 | 0
OE.5.6.17.2.31 | UNION SIMPLE DE COBRE 3/4" | 0 | 0
OE.5.6.17.2.32 | CODO DE COBRE DE 4" X 90° VACÍO CLÍNICO | 0 | 0
OE.5.6.17.2.33 | CODO DE COBRE 2" X 90° VACÍO CLÍNICO | 0 | 0
OE.5.6.17.2.34 | CODO DE COBRE 1 1/2" X 90° VACÍO CLÍNICO | 0 | 0
OE.5.6.17.2.35 | CODO DE COBRE 1 1/4" X 90° VACÍO CLÍNICO | 0 | 0
OE.5.6.17.2.36 | CODO DE COBRE 1" X 90° VACÍO CLÍNICO | 0 | 0
OE.5.6.17.2.37 | CODO DE COBRE 3/4" X 90° VACÍO CLÍNICO | 0 | 0
OE.5.6.17.2.38 | CODO DE COBRE 1 1/2" X 45° VACÍO CLÍNICO | 0 | 0
OE.5.6.17.2.39 | CODO DE COBRE 1" X 45° VACÍO CLÍNICO | 0 | 0
OE.5.6.17.2.40 | CODO DE COBRE 3/4" X 45° VACÍO CLÍNICO | 0 | 0
OE.5.6.17.2.41 | TEE DE COBRE 2" VACÍO CLÍNICO | 0 | 0
OE.5.6.17.2.42 | TEE DE COBRE 1 1/2" VACÍO CLÍNICO | 0 | 0
OE.5.6.17.2.43 | TEE DE COBRE 1 1/4" VACÍO CLÍNICO | 0 | 0
OE.5.6.17.2.44 | TEE DE COBRE 1" VACÍO CLÍNICO | 0 | 0
OE.5.6.17.2.45 | TEE DE COBRE 3/4" VACÍO CLÍNICO | 0 | 0
OE.5.6.17.2.46 | REDUCCIÓN DE COBRE 2" A 1 1/2" VACÍO CLÍNICO | 0 | 0
OE.5.6.17.2.47 | REDUCCIÓN DE COBRE 2" - 1 1/4" VACÍO CLÍNICO | 0 | 0
OE.5.6.17.2.48 | REDUCCIÓN DE COBRE 2" - 1" VACÍO CLÍNICO | 0 | 0
OE.5.6.17.2.49 | REDUCCIÓN DE COBRE 2" A 3/4" VACÍO CLÍNICO | 0 | 0
OE.5.6.17.2.50 | REDUCCIÓN DE COBRE 1 1/2" - 1 1/4" VACÍO CLÍNICO | 0 | 0
OE.5.6.17.2.51 | REDUCCIÓN DE COBRE 1 1/2" - 1" VACÍO CLÍNICO | 0 | 0
OE.5.6.17.2.52 | REDUCCIÓN DE COBRE 1 1/2" A 3/4" VACÍO CLÍNICO | 0 | 0
OE.5.6.17.2.53 | REDUCCIÓN DE COBRE 1 1/4" - 1" VACÍO CLÍNICO | 0 | 0
OE.5.6.17.2.54 | REDUCCIÓN DE COBRE 1 1/4" - 3/4" VACÍO CLÍNICO | 0 | 0
OE.5.6.17.2.55 | REDUCCIÓN DE COBRE 1" - 3/4" VACÍO CLÍNICO | 0 | 0
OE.5.6.17.2.56 | UNIÓN UNIVERSAL DE COBRE 2" VACÍO CLÍNICO | 0 | 0
OE.5.6.17.2.57 | UNIÓN UNIVERSAL DE COBRE 1 1/2" VACÍO CLÍNICO | 0 | 0
OE.5.6.17.2.58 | UNIÓN UNIVERSAL DE COBRE 1 1/4" VACÍO CLÍNICO | 0 | 0
OE.5.6.17.2.59 | UNIÓN UNIVERSAL DE COBRE 1" VACÍO CLÍNICO | 0 | 0
OE.5.6.17.2.60 | UNIÓN UNIVERSAL DE COBRE 3/4" VACÍO CLÍNICO | 0 | 0
OE.5.6.17.2.61 | UNIÓN SIMPLE DE COBRE 2" VACÍO CLÍNICO | 0 | 0
OE.5.6.17.2.62 | UNIÓN SIMPLE DE COBRE 1 1/ 2" VACÍO CLÍNICO | 0 | 0
OE.5.6.17.2.63 | UNIÓN SIMPLE DE COBRE 1 1/ 4" VACÍO CLÍNICO | 0 | 0
OE.5.6.17.2.64 | UNIÓN SIMPLE DE COBRE 1" VACÍO CLÍNICO | 0 | 0
OE.5.6.17.2.65 | UNIÓN SIMPLE DE COBRE 3/4" VACÍO CLÍNICO | 0 | 0
OE.5.6.17.3 | VALVULAS |  | 0
OE.5.6.17.3.1 | VÁLVULA DE BOLA DE TRES PIEZAS DE 2" | 0 | 0
OE.5.6.17.3.2 | VÁLVULA DE BOLA DE TRES PIEZAS DE 1 1/2" | 0 | 0
OE.5.6.17.3.3 | VÁLVULA DE BOLA DE TRES PIEZAS DE 1 1/4" | 0 | 0
OE.5.6.17.3.4 | VÁLVULA DE BOLA DE TRES PIEZAS DE 1" | 0 | 0
OE.5.6.17.3.5 | VÁLVULA DE BOLA DE TRES PIEZAS DE 3/4" | 0 | 0
OE.5.6.17.3.6 | VÁLVULA DE BOLA DE TRES PIEZAS DE 2" VACÍO CLÍNICO | 0 | 0
OE.5.6.17.3.7 | VÁLVULA DE BOLA DE TRES PIEZAS DE 1 1/2" VACÍO CLÍNICO | 0 | 0
OE.5.6.17.3.8 | VÁLVULA DE BOLA DE TRES PIEZAS DE 1 1/4" VACÍO CLÍNICO | 0 | 0
OE.5.6.17.3.9 | VÁLVULA DE BOLA DE TRES PIEZAS DE 1" VACÍO CLÍNICO | 0 | 0
OE.5.6.17.3.10 | VÁLVULA DE BOLA DE TRES PIEZAS DE 3/4" VACÍO CLÍNICO | 0 | 0
OE.5.6.17.4 | EQUIPAMIENTO ESPECIAL |  | 0
OE.5.6.17.4.1 | COLGADOR PARA TUBERÍA SEGÚN PLANO | 0 | 0
OE.5.6.17.4.2 | SOPORTE DE TUBERÍA DE PARED | 0 | 0
OE.5.6.17.4.3 | CENTRAL DUPLEX DE VACÍO: 14.9 KW-3F-220V CON CAPACIDAD DE 3879 LPM @19"Hg. | 0 | 0
OE.5.6.17.4.4 | SALIDA PARA VACIO CLINICO DE 3/8" | 0 | 0
OE.5.6.17.4.5 | JUNTA FLEXIBLES DE 2" , 1M | 0 | 0
OE.5.6.17.4.6 | JUNTA FLEXIBLES DE 1 1/2" , 1M | 0 | 0
OE.5.6.17.4.7 | JUNTA FLEXIBLES DE 1 1/4" , 1M | 0 | 0
OE.5.6.17.4.8 | JUNTA FLEXIBLES DE 1" , 1M | 0 | 0
OE.5.6.17.4.9 | JUNTA FLEXIBLES DE 3/4" , 1M | 0 | 0
OE.5.6.17.4.10 | SALIDA PARA ALARMA AUDIOVISUAL DE VACIO CLÍNICO | 0 | 0
OE.5.6.17.4.11 | PRUEBAS CRUZADAS Y DE HERMETICIDAD. | 0 | 0
OE.5.6.18 | SISTEMA DE AIRE ACONDICIONADO |  | 0
OE.5.6.18.1 | CAMARAS FRIGORIFICAS |  | 0
OE.5.6.18.1.1 | SUMINISTRO E INSTALACIÓN DE CAMARA DE CONGELACIÓN PARA PESCADOS ( VOLUMEN 7 M3, TEMPERATURA MAX. -20°C, POTENCIA DE REFRIGERACIÓN MÍNIMA 6280 BTU/H). | 0 | 0
OE.5.6.18.1.2 | SUMINISTRO E INSTALACIÓN DE CAMARA DE CONGELACIÓN PARA PRODUCTOS CONGELADOS ( VOLUMEN 7 M3,TEMPERATURA MAX. -20°C, POTENCIA DE REFRIGERACIÓN MÍNIMA 6280 BTU/H). | 0 | 0
OE.5.6.18.1.3 | SUMINISTRO E INSTALACIÓN DE CAMARA DE CONGELACIÓN PARA PRODUCTOS CARNICOS ( VOLUMEN 7.44 M3, TEMPERATURA MAX. -20°C, POTENCIA DE REFRIGERACIÓN MÍNIMA 9800 BTU/H). | 0 | 0
OE.5.6.18.1.4 | SUMINISTRO E INSTALACIÓN DE CAMARA DE CONSERVACIÓN PARA LACTEOS ( VOLUMEN 6.66 M3, TEMPERATURA MAX 2°C, POTENCIA DE REFRIGERACIÓN MÍNIMA 3050 BTU/H). | 0 | 0
OE.5.6.18.1.5 | SUMINISTRO E INSTALACIÓN DE CAMARA DE CONSERVACIÓN PARA FRUTAS Y VERDURAS ( VOLUMEN 8.14 M3, TEMPERATURA MAX. 2°C, VOLUMEN 7.32 M3, POTENCIA DE REFRIGERACIÓN MÍNIMA 9900 BTU/H). | 0 | 0
OE.5.6.18.2 | UMAS AL 100% DE AIRE EXTERIOR |  | 0
OE.5.6.18.2.1 | UMA SALA DE OPERACION GINECOLOGIA; 1884 CFM | 0 | 0
OE.5.6.18.2.2 | UMA SALA DE OPERACION MULTIFUNCIONAL | 0 | 0
OE.5.6.18.2.3 | UMA SALA MULTIFUNCIONAL 01 | 0 | 0
OE.5.6.18.2.4 | UMA SALA MULTIFUNCIONAL 02 | 0 | 0
OE.5.6.18.2.5 | UMA SALA MULTIFUNCIONAL 03 | 0 | 0
OE.5.6.18.2.6 | UMA SALA MULTIFUNCIONAL 04 | 0 | 0
OE.5.6.18.2.7 | UMA SALA MULTIFUNCIONAL 05 | 0 | 0
OE.5.6.18.2.8 | UMA SALA MULTIFUNCIONAL 06 | 0 | 0
OE.5.6.18.2.9 | UMA SALA MULTIFUNCIONAL 07 | 0 | 0
OE.5.6.18.2.10 | UMA SALA MULTIFUNCIONAL 08 | 0 | 0
OE.5.6.18.2.11 | UMA SALA MULTIFUNCIONAL 09 | 0 | 0
OE.5.6.18.2.12 | UMA SALA MULTIFUNCIONAL 10 | 0 | 0
OE.5.6.18.2.13 | UMA SALA MULTIFUNCIONAL 11 | 0 | 0
OE.5.6.18.2.14 | UMA LABORATORIO | 0 | 0
OE.5.6.18.2.15 | UMA SALA DE ESTERILIZACIONES | 0 | 0
OE.5.6.18.2.16 | UMA SALA ANESTESICA | 0 | 0
OE.5.6.18.2.17 | UMA SALA ECOGRAFIA GENERAL | 0 | 0
OE.5.6.18.2.18 | UMA ALMACEN DE MATERIAL ESTERIL | 0 | 0
OE.5.6.18.2.19 | UMA SALAS DE HOSPITALIZACION 01 (VARONES) | 0 | 0
OE.5.6.18.2.20 | UMA SALAS DE HOSPITALIZACION 02 (OBST./MUJERES) | 0 | 0
OE.5.6.18.2.21 | UMA SALAS DE HOSPITALIZACION 03 (GINEC./OBST.) | 0 | 0
OE.5.6.18.2.22 | UMA SALAS DE HOSPITALIZACION 04 (GINEC.) | 0 | 0
OE.5.6.18.2.23 | UMA SALAS DE HOSPITALIZACION 05 (M.I. MUJERES) | 0 | 0
OE.5.6.18.2.24 | UMA SALAS DE HOSPITALIZACION 05 (PEDIATRIA) | 0 | 0
OE.5.6.18.2.25 | UMA SALAS DE HOSPITALIZACION 06 (ADOLESCENTES) | 0 | 0
OE.5.6.18.2.26 | UMA SALAS DE HOSPITALIZACION 07 (CIR. MUJERES) | 0 | 0
OE.5.6.18.2.27 | UMA SALAS DE HOSPITALIZACION 08 (CIR. VARONES) | 0 | 0
OE.5.6.18.2.28 | UMA SALAS DE HOSPITALIZACION 09 (CIRUJIA AISLADOS) | 0 | 0
OE.5.6.18.2.29 | UMA SALA DE OBSERVACIONES | 0 | 0
OE.5.6.18.2.30 | UMA UNIDAD VIGILANCIA INTENSIVA | 0 | 0
OE.5.6.18.2.31 | DIFUSOR DE FLUJO LAMINAR 24"x24" | 0 | 0
OE.5.6.18.3 | HUMIFICADORES |  | 0
OE.5.6.18.3.1 | HUMIFICADOR SALA DE OPERACION GINECOLOGIA | 0 | 0
OE.5.6.18.3.2 | HUMIFICADOR SALA DE OPERACION MULTIFUNCIONAL | 0 | 0
OE.5.6.18.3.3 | HUMIFICADOR SALA MULTIFUNCIONAL 01 | 0 | 0
OE.5.6.18.3.4 | HUMIFICADOR SALA MULTIFUNCIONAL 02 | 0 | 0
OE.5.6.18.3.5 | HUMIFICADOR SALA MULTIFUNCIONAL 03 | 0 | 0
OE.5.6.18.3.6 | HUMIFICADOR SALA MULTIFUNCIONAL 04 | 0 | 0
OE.5.6.18.3.7 | HUMIFICADOR SALA MULTIFUNCIONAL 05 | 0 | 0
OE.5.6.18.3.8 | HUMIFICADOR SALA MULTIFUNCIONAL 06 | 0 | 0
OE.5.6.18.3.9 | HUMIFICADOR SALA MULTIFUNCIONAL 07 | 0 | 0
OE.5.6.18.3.10 | HUMIFICADOR SALA MULTIFUNCIONAL 08 | 0 | 0
OE.5.6.18.3.11 | HUMIFICADOR SALA MULTIFUNCIONAL 09 | 0 | 0
OE.5.6.18.3.12 | HUMIFICADOR SALA MULTIFUNCIONAL 10 | 0 | 0
OE.5.6.18.3.13 | HUMIFICADOR SALA MULTIFUNCIONAL 11 | 0 | 0
OE.5.6.18.3.14 | HUMIFICADOR LABORATORIO | 0 | 0
OE.5.6.18.3.15 | HUMIFICADOR SALA DE ESTERILIZACIONES | 0 | 0
OE.5.6.18.3.16 | HUMIFICADOR SALA ANESTESICA | 0 | 0
OE.5.6.18.3.17 | HUMIFICADOR SALA ECOGRAFIA GENERAL | 0 | 0
OE.5.6.18.3.18 | HUMIFICADOR ALMACEN DE MATERIAL ESTERIL | 0 | 0
OE.5.6.18.3.19 | HUMIFICADOR SALAS DE HOSPITALIZACION 01 (VARONES) | 0 | 0
OE.5.6.18.3.20 | HUMIFICADOR SALAS DE HOSPITALIZACION 02 (OBST./MUJERES) | 0 | 0
OE.5.6.18.3.21 | HUMIFICADOR SALAS DE HOSPITALIZACION 03 (GINEC./OBST.) | 0 | 0
OE.5.6.18.3.22 | HUMIFICADOR SALAS DE HOSPITALIZACION 04 (GINEC.) | 0 | 0
OE.5.6.18.3.23 | HUMIFICADOR SALAS DE HOSPITALIZACION 05 (M.I. MUJERES) | 0 | 0
OE.5.6.18.3.24 | HUMIFICADOR SALAS DE HOSPITALIZACION 06 (PEDIATRIA) | 0 | 0
OE.5.6.18.3.25 | HUMIFICADOR SALAS DE HOSPITALIZACION 07 (ADOLESCENTES) | 0 | 0
OE.5.6.18.3.26 | HUMIFICADOR SALAS DE HOSPITALIZACION 08 (CIR. MUJERES) | 0 | 0
OE.5.6.18.3.27 | HUMIFICADOR SALAS DE HOSPITALIZACION 09 (CIR. VARONES) | 0 | 0
OE.5.6.18.3.28 | HUMIFICADOR SALAS DE HOSPITALIZACION 10 (CIRUJIA AISLADOS) | 0 | 0
OE.5.6.18.3.29 | HUMIFICADOR SALA DE OBSERVACIONES | 0 | 0
OE.5.6.18.3.30 | HUMIFICADOR UNIDAD VIGILANCIA INTENSIVA | 0 | 0
OE.5.6.19 | SISTEMA DE AIRE COMPRIMIDO MEDICINAL |  | 0
OE.5.6.19.1 | TUBERÍAS |  | 0
OE.5.6.19.1.1 | TUBERÍA DE COBRE "TIPO K" DE 2 1/2" | 0 | 0
OE.5.6.19.1.2 | TUBERÍA DE COBRE "TIPO K" DE 1 1/4" | 0 | 0
OE.5.6.19.1.3 | TUBERÍA DE COBRE "TIPO K" DE 1" | 0 | 0
OE.5.6.19.1.4 | TUBERÍA DE COBRE "TIPO K" DE 3/4" | 0 | 0
OE.5.6.19.1.5 | TUBERÍA DE COBRE "TIPO K" DE 2 1/2" AIRE COMPRIMIDO MEDICINAL | 0 | 0
OE.5.6.19.1.6 | TUBERÍA DE COBRE "TIPO K" DE 1 1/4" AIRE COMPRIMIDO MEDICINAL | 0 | 0
OE.5.6.19.1.7 | TUBERÍA DE COBRE "TIPO K" DE 1" AIRE COMPRIMIDO MEDICINAL | 0 | 0
OE.5.6.19.1.8 | TUBERÍA DE COBRE "TIPO K" DE 3/4" AIRE COMPRIMIDO MEDICINAL | 0 | 0
OE.5.6.19.1.9 | PINTURA EN TUBERIA - SISTEMA DE AIRE COMPRIMIDO | 0 | 0
OE.5.6.19.1.10 | EMBALADO DE TUBERIA CON PAPEL FILM - SISTEMA DE AIRE COMPRIMIDO | 0 | 0
OE.5.6.19.2 | ACCESORIOS DE TUBERIA |  | 0
OE.5.6.19.2.1 | CODO DE COBRE 1 1/2" X 90° | 0 | 0
OE.5.6.19.2.2 | CODO DE COBRE 1 1/4" X 90° | 0 | 0
OE.5.6.19.2.3 | CODO DE COBRE 1" X 90° | 0 | 0
OE.5.6.19.2.4 | CODO DE COBRE 3/4" X 90° | 0 | 0
OE.5.6.19.2.5 | TEE DE COBRE 1 1/4" | 0 | 0
OE.5.6.19.2.6 | TEE DE COBRE 1" | 0 | 0
OE.5.6.19.2.7 | TEE DE COBRE 3/4" | 0 | 0
OE.5.6.19.2.8 | REDUCCIÓN DE COBRE 2" A 3/4" | 0 | 0
OE.5.6.19.2.9 | REDUCCION DE COBRE 1 1/4" - 1" | 0 | 0
OE.5.6.19.2.10 | REDUCCIÓN DE COBRE 1 1/4" A 3/4" | 0 | 0
OE.5.6.19.2.11 | REDUCCION DE COBRE 1" - 3/4" | 0 | 0
OE.5.6.19.2.12 | UNION UNIVERSAL DE COBRE 1 1/4" | 0 | 0
OE.5.6.19.2.13 | UNION UNIVERSAL DE COBRE 1" | 0 | 0
OE.5.6.19.2.14 | UNION UNIVERSAL DE COBRE 3/4" | 0 | 0
OE.5.6.19.2.15 | UNION SIMPLE DE COBRE 1 1/ 4" | 0 | 0
OE.5.6.19.2.16 | UNION SIMPLE DE COBRE 1" | 0 | 0
OE.5.6.19.2.17 | UNION SIMPLE DE COBRE DE 3/4" | 0 | 0
OE.5.6.19.2.18 | CODO DE COBRE 1 1/2" X 90° AIRE COMPRIMIDO MEDICINAL | 0 | 0
OE.5.6.19.2.19 | CODO DE COBRE 1 1/4" X 90° AIRE COMPRIMIDO MEDICINAL | 0 | 0
OE.5.6.19.2.20 | CODO DE COBRE 1" X 90° AIRE COMPRIMIDO MEDICINAL | 0 | 0
OE.5.6.19.2.21 | CODO DE COBRE 3/4" X 90° AIRE COMPRIMIDO MEDICINAL | 0 | 0
OE.5.6.19.2.22 | CODO DE COBRE 1 1/2" X 45° AIRE COMPRIMIDO MEDICINAL | 0 | 0
OE.5.6.19.2.23 | CODO DE COBRE 1" X 45° AIRE COMPRIMIDO MEDICINAL | 0 | 0
OE.5.6.19.2.24 | CODO DE COBRE 3/4" X 45° AIRE COMPRIMIDO MEDICINAL | 0 | 0
OE.5.6.19.2.25 | TEE DE COBRE 1 1/4" AIRE COMPRIMIDO MEDICINAL | 0 | 0
OE.5.6.19.2.26 | TEE DE COBRE 1" AIRE COMPRIMIDO MEDICINAL | 0 | 0
OE.5.6.19.2.27 | TEE DE COBRE 3/4" AIRE COMPRIMIDO MEDICINAL | 0 | 0
OE.5.6.19.2.28 | REDUCCIÓN DE COBRE 2" A 3/4" AIRE COMPRIMIDO MEDICINAL | 0 | 0
OE.5.6.19.2.29 | REDUCCIÓN DE COBRE 1 1/4" - 1" AIRE COMPRIMIDO MEDICINAL | 0 | 0
OE.5.6.19.2.30 | REDUCCIÓN DE COBRE 1 1/4" A 3/4" AIRE COMPRIMIDO MEDICINAL | 0 | 0
OE.5.6.19.2.31 | REDUCCIÓN DE COBRE 1" - 3/4" AIRE COMPRIMIDO MEDICINAL | 0 | 0
OE.5.6.19.2.32 | UNIÓN UNIVERSAL DE COBRE 1 1/4" AIRE COMPRIMIDO MEDICINAL | 0 | 0
OE.5.6.19.2.33 | UNIÓN UNIVERSAL DE COBRE 1" AIRE COMPRIMIDO MEDICINAL | 0 | 0
OE.5.6.19.2.34 | UNIÓN UNIVERSAL DE COBRE 3/4" AIRE COMPRIMIDO MEDICINAL | 0 | 0
OE.5.6.19.2.35 | UNIÓN SIMPLE DE COBRE 1 1/ 4" AIRE COMPRIMIDO MEDICINAL | 0 | 0
OE.5.6.19.2.36 | UNIÓN SIMPLE DE COBRE 1" AIRE COMPRIMIDO MEDICINAL | 0 | 0
OE.5.6.19.2.37 | UNIÓN SIMPLE DE COBRE DE 3/4" AIRE COMPRIMIDO MEDICINAL | 0 | 0
OE.5.6.19.3 | VALVULAS |  | 0
OE.5.6.19.3.1 | VÁLVULA DE BOLA DE TRES PIEZAS DE 1 1 /4" | 0 | 0
OE.5.6.19.3.2 | VÁLVULA DE BOLA DE TRES PIEZAS DE 1" | 0 | 0
OE.5.6.19.3.3 | VÁLVULA DE BOLA DE TRES PIEZAS DE 3/4" | 0 | 0
OE.5.6.19.3.4 | VÁLVULA DE BOLA DE TRES PIEZAS DE 1 1 /4" AIRE COMPRIMIDO MEDICINAL | 0 | 0
OE.5.6.19.3.5 | VÁLVULA DE BOLA DE TRES PIEZAS DE 1" AIRE COMPRIMIDO MEDICINAL | 0 | 0
OE.5.6.19.3.6 | VÁLVULA DE BOLA DE TRES PIEZAS DE 3/4" AIRE COMPRIMIDO MEDICINAL | 0 | 0
OE.5.6.19.4 | EQUIPAMIENTO ESPECIAL |  | 0
OE.5.6.19.4.1 | COLGADOR PARA TUBERÍA SEGÚN PLANO | 0 | 0
OE.5.6.19.4.2 | SOPORTE DE TUBERÍA DE PARED | 0 | 0
OE.5.6.19.4.3 | CENTRAL DE AIRE COMPRIMIDO MEDICINAL 50.4 SCFM | 0 | 0
OE.5.6.19.4.4 | SALIDA PARA DE AIRE COMPRIMIDO MEDICINAL DE 3/8" | 0 | 0
OE.5.6.19.4.5 | JUNTA FLEXIBLES DE 1 1/4" , 1M | 0 | 0
OE.5.6.19.4.6 | JUNTA FLEXIBLES DE 1" , 1M | 0 | 0
OE.5.6.19.4.7 | JUNTA FLEXIBLES DE 3/4" , 1M | 0 | 0
OE.5.6.19.4.8 | SALIDA PARA ALARMA AUDIOVISUAL DE AIRE COMPRIMIDO MEDICINAL | 0 | 0
OE.5.6.19.4.9 | PRUEBAS CRUZADAS Y DE HERMETICIDAD. | 0 | 0
OE.5.6.20 | SISTEMA DE EXTRACCION DE AIRE |  | 0
OE.5.6.20.1 | SISTEMA DE DUCTOS Y ACCESORIOS - ESTACIONAMIENTO |  | 0
OE.5.6.20.1.1 | EXTRACTOR CENTRIFUGO 13536 CFM UL/FM | 0 | 0
OE.5.6.20.1.2 | DUCTOS Y ACCESORIOS | 0 | 0
OE.5.6.20.1.3 | REJILLAS DE EXTRACCION DE AIRE | 0 | 0
OE.5.6.20.1.4 | DAMPER MOTORIZADO CORTAFUEGO | 0 | 0
OE.5.6.20.1.5 | SENSOR DE NIVEL DE MONOXIDO DE CARBONO | 0 | 0
OE.5.6.20.1.6 | INSTALACIÓN ELÉCTRICA DEL SISTEMA DE HVAC | 0 | 0
OE.5.6.20.1.7 | PRUEBAS, BALANCEO Y ARRANQUE DEL SISTEMA | 0 | 0
OE.5.6.20.2 | FILTROS |  | 0
OE.5.6.20.2.1 | CAJA PORTA FILTRO Y FILTROS DE AIRE EXTRACCION (13536 CFM) | 0 | 0
OE.5.6.20.3 | EQUIPOS CENTRIFUGOS |  | 0
OE.5.6.20.3.1 | TABLERO ELECTRICO PARA EQUIPOS INCL. VARIADOR DE FRECUENCIA | 0 | 0
OE.5.6.21 | SISTEMA DE PRESURIZACIÓN DE ESCALERAS |  | 0
OE.5.6.21.1 | EQUIPOS CENTRIFUGOS |  | 0
OE.5.6.21.1.1 | INYECTOR CENTRIFUGO 14480 CFM | 0 | 0
OE.5.6.21.1.2 | DAMPER DE ALIVIO BAROMÉTRICO 32 PLG X 32 PLG - 12965 CFM | 0 | 0
OE.5.6.21.2 | CONDUCTOS, REJILLAS Y ACCESORIOS |  | 0
OE.5.6.21.2.1 | DUCTOS Y ACCESORIOS DE PRESURIZACIÓN DE ESCALERAS | 0 | 0
OE.5.6.21.2.2 | REJILLAS DE INYECCION CON DAMPER CORTAFUERGO 450*450MM | 0 | 0
OE.5.6.21.2.3 | REJILLAS DE INYECCION CON DAMPER CORTAFUERGO 600*600MM | 0 | 0
OE.5.6.21.2.4 | REJILLAS DE INYECCION CON DAMPER CORTAFUERGO 1200*800MM | 0 | 0
OE.5.6.21.2.5 | SENSOR DE PRESIÓN | 0 | 0
OE.5.6.21.2.6 | SENSOR DE HUMO | 0 | 0
OE.5.6.21.3 | FILTROS |  | 0
OE.5.6.21.3.1 | CAJA PORTA FILTRO Y FILTROS DE AIRE INYECCION (14480 CFM) | 0 | 0
OE.5.6.21.4 | OTROS |  | 0
OE.5.6.21.4.1 | TABLERO ELECTRICO | 0 | 0
OE.5.6.21.4.2 | PRUEBAS Y BALANCEO | 0 | 0
OE.5.6.22 | SISTEMA DE EVACUACIÓN DE GASES ANESTÉSICOS |  | 0
OE.5.6.22.1 | SUMINISTRO E INSTALACIÓN DE EVACUACIÓN DE GASES ANESTÉSICOS | 0 | 0
OE.5.6.23 | SUMINISTRO E INSTALACIÓN DE MANIFOLD LÍNEA CO2 |  | 0
OE.5.6.23.1 | SUMINISTRO E INSTALACIÓN DE MANIFOLD LÍNEA CO2 | 0 | 0
OE.5.6.23.2 | TUBERÍA DE COBRE "TIPO K" DE 3/4" CO2 | 0 | 0
OE.5.6.23.3 | TUBERÍA DE COBRE "TIPO K" DE 1/2" CO2 | 0 | 0
OE.5.6.23.4 | CODO DE COBRE 3/4" X 90° CO2 | 0 | 0
OE.5.6.23.5 | CODO DE COBRE 3/4" X 45° CO2 | 0 | 0
OE.5.6.23.6 | TEE DE COBRE 3/4" CO2 | 0 | 0
OE.5.6.23.7 | REDUCCION DE 3/4" A 1/2" | 0 | 0
OE.5.6.23.8 | UNION UNIVERSAL DE COBRE 3/4" CO2 | 0 | 0
OE.5.6.23.9 | UNION SIMPLE DE COBRE 3/4" CO2 | 0 | 0
OE.5.6.23.10 | VÁLVULA DE BOLA DE TRES PIEZAS DE 3/4" OXIGENO | 0 | 0
OE.5.6.24 | ADQUISICIÓN DE EQUIPOS Y HERRAMIENTAS PARA INSTALACIONES MECÁNICAS |  | 0
OE.5.6.24.1 | ADQUISICIÓN DE EQUIPOS Y HERRAMIENTAS PARA INSTALACIONES MECÁNICAS | 0 | 0 | CORREGIR PARTIDAS
OE.5.6.25 | SISTEMAS DE SUJECION PARA INTALACIONES MECANICAS |  | 0
OE.5.6.25.1 | SUJECION DE INSTALACION DE GASES MEDICINALES |  | 0
OE.5.6.25.1.1 | SOPORTE PARA TUBERIAS EN TECHO | 0 | 0
OE.5.6.25.1.2 | ABRAZADERA PARA TUBERIA DE 4'' | 0 | 0
OE.5.6.25.1.3 | ABRAZADERA PARA TUBERIA DE 2'' | 0 | 0
OE.5.6.25.1.4 | ABRAZADERA PARA TUBERIA 1 1/2'' | 0 | 0
OE.5.6.25.1.5 | ABRAZADERA PARA TUBERA 1 1/4'' | 0 | 0
OE.5.6.25.1.6 | ABRAZADERA PARA TUBERIA 1'' | 0 | 0
OE.5.6.25.1.7 | ABRAZADERA PARA TUBERIA 3/4'' | 0 | 0
OE.5.6.25.1.8 | ABRAZADERA PARA TUBERIA 2 1/2'' | 0 | 0
OE.5.6.25.1.9 | ABRAZADERA PARA TUBERIA 1/2'' | 0 | 0
OE.5.6.25.1.10 | COLGADOR TIPO GOTA Ø 1/2'' | 0 | 0
OE.5.6.25.1.11 | COLGADOR TIPO GOTA Ø 3/4'' | 0 | 0
OE.5.6.25.1.12 | COLGADOR TIPO GOTA Ø 1'' | 0 | 0
OE.5.6.25.1.13 | COLGADOR TIPO GOTA Ø 1 1/4'' | 0 | 0
OE.5.6.25.1.14 | COLGADOR TIPO GOTA Ø 1 1/2'' | 0 | 0
OE.5.6.25.1.15 | COLGADOR TIPO GOTA Ø 2'' | 0 | 0
OE.5.6.25.1.16 | COLGADOR TIPO GOTA Ø 2 1/2'' | 0 | 0
OE.5.6.25.1.17 | COLGADOR TIPO GOTA Ø 4'' | 0 | 0
OE.5.6.26 | ADQUISICIÓN DE EQUIPOS Y HERRAMIENTAS PARA INSTALACIONES MECÁNICAS |  | 0
OE.5.6.26.1 | ACARREO VERTICAL DE MATERIALES | 0 | 0 | CORREGIR PARTIDAS
OE.5.6.26.2 | ACARREO DE MATERIALES ESPECIALIZADO ALMACEN - OBRA | 0 | 0 | CORREGIR PARTIDAS
OE.5.6.27 | ADQUISICIÓN DE EQUIPOS Y HERRAMIENTAS PARA INSTALACIONES MECÁNICAS |  | 0
OE.5.6.27.1 | MOVILIZACION Y DESMOVILIZACION DE EQUIPOS Y HERRAMIENTAS ESPECIALIZADAS | 0 | 0 | CORREGIR PARTIDAS
OE.5.7 | OTROS |  | 0
OE.5.7.1 | TABLERO DE CONTROL DE GASES MEDICINALES PARA SISTEMAS DE OXIGENO, VACIO Y AIRE COMPRIMIDO MEDICINAL. | 0 | 0
OE.5.7.2 | TABLERO DE CONTROL DE GASES MEDICINALES PARA SISTEMAS DE OXIGENO Y VACIO. | 0 | 0
OE.5.7.3 | TOMA MURAL TIPO 1 | 0 | 0
OE.5.7.4 | TOMA MURAL TIPO 2 | 0 | 0
OE.5.7.5 | TOMA MURAL TIPO 3 | 0 | 0
OE.5.7.6 | TOMA MURAL TIPO 4 | 0 | 0
OE.5.7.7 | TOMA MURAL TIPO 5 | 0 | 0
OE.5.7.8 | TOMA MURAL TIPO 6 | 0 | 0
OE.5.7.9 | ALARMA AUDIOVISUAL PARA SISTEMA DE OXIGENO, VACIO Y AIRE COMPRIMIDO MEDICINAL | 0 | 0
OE.5.7.10 | ALARMA AUDIOVISUAL PARA SISTEMA DE OXIGENO Y VACIO. | 0 | 0
OE.5.7.11 | PANEL CABECERO HOSPITALARIO D-225A | 0 | 0 | CORREGIR PARTIDAS
OE.5.7.12 | PANEL CABECERO HOSPITALARIO D-225B | 0 | 0 | CORREGIR PARTIDAS
OE.5.7.13 | PANEL CABECERO HOSPITALARIO D-226A | 0 | 0 | CORREGIR PARTIDAS
OE.5.7.14 | PANEL CABECERO HOSPITALARIO D-226B | 0 | 0 | CORREGIR PARTIDAS
OE.5.7.15 | PANEL CABECERO HOSPITALARIO D-226C | 0 | 0 | CORREGIR PARTIDAS
OE.5.7.16 | PANEL CABECERO HOSPITALARIO D-228 | 0 | 0 | CORREGIR PARTIDAS
OE.6 | INSTALACIONES DE COMUNICACIONES |  | 724751.4237
OE.6.1 | CABLEADO ESTRUCTURADO EN INTERIORES DE EDIFICIOS |  | 0
OE.6.1.1 | CABLES EN TUBERÍAS |  | 0
OE.6.1.1.1 | Cable S/FTP categoria 7A Clase FA 1000 MHz | 0 | 0
OE.6.1.1.2 | Cable UTP categoria 5E | 0 | 0
OE.6.1.1.3 | Cable HDMI X 10 m | 0 | 0
OE.6.1.1.4 | Cable USB x 10m | 0 | 0
OE.6.1.1.5 | Cable FPL 2X18 AWG | 0 | 0
OE.6.1.1.6 | Cable FPL 2X16 AWG | 0 | 0
OE.6.1.1.7 | Cable de audio 2x16 AWG libre de halogeno | 0 | 0
OE.6.1.1.8 | Cable para micrófono | 0 | 0
OE.6.1.1.9 | Cable coaxial RG8 | 0 | 0
OE.6.1.1.10 | Cable coaxial RG6 | 0 | 0
OE.6.1.1.11 | Cable de Fibra Optica Multimodo OM4 de 12 hilos | 0 | 0
OE.6.1.1.12 | Cable de Cu desnudo de 25 mm2 | 0 | 0
OE.6.1.1.13 | TENDIDO CABLE S/FTP CATEGORIA 7A CLASE FA 1000 MHz | 0 | 0
OE.6.1.1.14 | TENDIDO CABLE UTP CATEGORIA 5E | 0 | 0
OE.6.1.1.15 | TENDIDO CABLE HDMI X 10 M | 0 | 0
OE.6.1.1.16 | TENDIDO CABLE FPL 2X18 AWG | 0 | 0
OE.6.1.1.17 | TENDIDO CABLE FPL 2X16 AWG | 0 | 0
OE.6.1.1.18 | TENDIDO CABLE DE AUDIO 2X16 AWG LIBRE DE HALOGENO | 0 | 0
OE.6.1.1.19 | TENDIDO CABLE PARA MICRÓFONO | 0 | 0
OE.6.1.1.20 | TENDIDO CABLE DE FIBRA OPTICA MULTIMODO OM4 DE 12 HILOS | 0 | 0
OE.6.2 | CANALES, CONDUCTOS Y/O TUBERÍAS |  | 623057.4837
OE.6.2.1 | Tuberia Electrica PVC SAP NTP 399.006 DE 100 mm | 0 | 0
OE.6.2.2 | Tuberia Electrica PVC SAP NTP 399.006 DE 50 mm | 0 | 0
OE.6.2.3 | Tuberia Electrica PVC SAP NTP 399.006 de 25 mm | 13 | 96.2
OE.6.2.4 | Tuberia Electrica PVC SAP NTP 399.006 de 20 mm | 3 | 20.79
OE.6.2.5 | Curva PVC SAP NTP 399.006 de 100 mm | 0 | 0
OE.6.2.6 | Curva PVC SAP NTP 399.006 DE 50 mm | 0 | 0
OE.6.2.7 | Curva PVC SAP NTP 399.006 de 25 mm | 8 | 51.44
OE.6.2.8 | Curva PVC SAP NTP 399.006 DE 20 mm | 2 | 9.78
OE.6.2.9 | Union PVC SAP NTP 399.006 de 100 mm | 0 | 0
OE.6.2.10 | Unión PVC SAP NTP 399.006 DE 50 mm | 0 | 0
OE.6.2.11 | Unión PVC SAP NTP 399.006 DE 25 mm | 0 | 0
OE.6.2.12 | Unión PVC SAP NTP 399.006 DE 20 mm | 1 | 4.22
OE.6.2.13 | Conector PVC SAP NTP 399.006 de 100 mm | 0 | 0
OE.6.2.14 | Conector PVC SAP NTP 399.006 DE 50 mm | 0 | 0
OE.6.2.15 | Conector PVC SAP NTP 399.006 DE 25 mm | 0 | 0
OE.6.2.16 | Conector PVC SAP NTP 399.006 DE 20 mm | 0 | 0
OE.6.2.17 | Tubería conduit EMT de 25 mm | 620.87 | 9735.2416
OE.6.2.18 | Tubería conduit EMT de 20 mm | 629.55 | 8857.7685
OE.6.2.19 | Curva Conduit EMT de 25 mm | 162 | 2723.22
OE.6.2.20 | Curva Conduit EMT de 20 mm | 81 | 533.79
OE.6.2.21 | Unión Conduit EMT de 25mm | 165 | 6012.6
OE.6.2.22 | Unión Conduit EMT de 20mm | 237 | 5408.34
OE.6.2.23 | Conector CONDUIT EMT de 25 mm | 631 | 8253.48
OE.6.2.24 | Conector CONDUIT EMT de 20 mm | 545 | 4528.95
OE.6.2.25 | Bandeja tipo malla de 105x300x3000mm electrozincado, aterrado y con accesorios de instalacion. | 253.4 | 83989.43
OE.6.2.26 | Tubería conduit EMT Flexible de 20 mm | 0 | 0
OE.6.2.27 | Prensaestopa para tubo PVC flexible de 20 mm | 0 | 0
OE.6.2.28 | Bandeja tipo malla de 105x100x3000mm electrozincado, aterrado y con accesorios de instalación. | 0 | 0 | CORREGIR METRADO VALORIZADO A CERO
OE.6.2.29 | Riel unistrut 41 X 21 X 1.5mm X 2.4m | 14.58 | 3551.5422
OE.6.2.30 | Abrazadera de 3/4" | 198 | 2641.32
OE.6.2.31 | Abrazadera de 1" | 4 | 54.16
OE.6.2.32 | Abrazadera unistrut de 3/4" | 180.3 | 2567.472
OE.6.2.33 | Abrazadera unistrut de 1" | 260 | 3910.4
OE.6.2.34 | TRAZO Y REPLANTEO | 2404.43 | 3462.3792
OE.6.2.35 | SISTEMA DE FIJACION Y SUSPENSION PARA BANDEJA PORTACABLE DE 100MM | 0 | 0
OE.6.2.36 | BANDEJA PORTACABLES ELECTROZINCADO TIPO MALLA DE 105X100X3000MM | 0 | 0
OE.6.2.37 | PROTECCION TEMPORAL CON FILM DE BANDEJA PORTACABLES DE 100MM | 0 | 0
OE.6.2.38 | SISTEMA DE SUJECIÓN PARA BANDEJA PORTACABLES DE 300MM | 472 | 15594.88
OE.6.2.39 | BANDEJA PORTACABLES ELECTROZINCADO TIPO MALLA DE 105X300X3000MM | 713.24 | 216660.9148
OE.6.2.40 | PROTECCION TEMPORAL CON FILM DE BANDEJA PORTACABLES DE 300 MM | 340.97 | 1483.2195
OE.6.2.41 | ATERRAMIENTO PARA BANDEJA PORTACABLE | 0 | 0
OE.6.2.42 | PICADO Y CORTE DE MUROS PARA INSTALACIÓN DE TUBERÍA PVC | 49 | 470.89
OE.6.2.43 | TUBERIA ELECTRICA PVC SAP DE 100 MM | 0 | 0
OE.6.2.44 | TUBERIA ELECTRICA PVC SAP DE 50 MM | 0 | 0
OE.6.2.45 | TUBERIA ELECTRICA PVC SAP DE 25 MM | 0 | 0
OE.6.2.46 | TUBERIA ELECTRICA PVC SAP DE 20 MM | 0 | 0
OE.6.2.47 | CURVA ELECTRICA PVC SAP DE 100 MM | 0 | 0
OE.6.2.48 | CURVA ELECTRICA PVC SAP DE 50 MM | 0 | 0
OE.6.2.49 | CURVA ELECTRICA PVC SAP DE 25 MM | 0 | 0
OE.6.2.50 | CURVA ELECTRICA PVC SAP DE 20 MM | 0 | 0
OE.6.2.51 | UNION ELECTRICA PVC SAP DE 100 MM | 0 | 0
OE.6.2.52 | UNIÓN ELECTRICA PVC SAP DE 50 MM | 0 | 0
OE.6.2.53 | UNIÓN ELECTRICA PVC SAP DE 25 MM | 0 | 0
OE.6.2.54 | UNIÓN ELECTRICA PVC SAP DE 20 MM | 0 | 0
OE.6.2.55 | CONECTOR ELECTRICO PVC SAP DE 100 MM | 0 | 0
OE.6.2.56 | CONECTOR ELECTRICO PVC SAP DE 50 MM | 0 | 0
OE.6.2.57 | CONECTOR ELECTRICO PVC SAP DE 25 MM | 0 | 0
OE.6.2.58 | CONECTOR ELECTRICO PVC SAP DE 20 MM | 0 | 0
OE.6.2.59 | TUBERÍA CONDUIT EMT Ø 25 MM | 1843.9 | 32581.713
OE.6.2.60 | TUBERÍA CONDUIT EMT Ø 20 MM | 4033.53 | 59413.8969
OE.6.2.61 | CURVA CONDUIT EMT Ø 25 MM | 734 | 5996.78
OE.6.2.62 | CURVA CONDUIT EMT Ø 20 MM | 1544 | 9680.88
OE.6.2.63 | UNIÓN CONDUIT EMT Ø 25MM | 1040 | 6000.8
OE.6.2.64 | UNIÓN CONDUIT EMT Ø 20MM | 3068 | 16751.28
OE.6.2.65 | CONECTOR CONDUIT EMT Ø 25 MM | 1999 | 11314.34
OE.6.2.66 | CONECTOR CONDUIT EMT Ø 20 MM | 4585 | 25034.1
OE.6.2.67 | TUBERÍA CONDUIT EMT FLEXIBLE Ø 20 MM | 0 | 0
OE.6.2.68 | TUBERÍA CONDUIT EMT FLEXIBLE Ø 25 MM | 0 | 0
OE.6.2.69 | PRENSAESTOPA PARA TUBO EMT FLEXIBLE Ø 20 MM | 0 | 0
OE.6.2.70 | PRENSAESTOPA PARA TUBO EMT FLEXIBLE Ø 25 MM | 0 | 0
OE.6.2.71 | PROTECCION TEMPORAL DE TUBERIA CONDUIT CON FILM | 2226.6 | 2805.516
OE.6.2.72 | SISTEMA DE FIJACION CON ABRAZADERA Ø 1" | 1115 | 19412.15
OE.6.2.73 | SISTEMA DE FIJACION CON ABRAZADERA Ø 3/4" | 195 | 3354
OE.6.2.74 | SISTEMA DE FIJACION CON RIEL UNISTRUT h=2.1 cm | 989 | 20363.51
OE.6.2.75 | SISTEMA DE FIJACION CON RIEL UNISTRUT h=4.1 cm | 763 | 15969.59
OE.6.2.76 | ABRAZADERA UNISTRUT Ø 1" | 960 | 5635.2
OE.6.2.77 | ABRAZADERA UNISTRUT Ø 3/4" | 1605 | 8121.3
OE.6.2.78 | TUBERIA ELECTRICA PVC SAP Ø 50 MM SOTERRADA | 0 | 0
OE.6.2.79 | TUBERIA ELECTRICA PVC SAP Ø 40 MM SOTERRADA | 0 | 0
OE.6.2.80 | TUBERIA ELECTRICA PVC SAP Ø 25 MM SOTERRADA | 0 | 0
OE.6.2.81 | ACCESORIO PARA CONEXION A TUBERIA EN BANDEJA | 0 | 0
OE.6.2.82 | ACCESORIO PARA BAJADA DE CABLES EN BANDEJA | 0 | 0
OE.6.2.83 | RETIRO DE PROTECCION TEMPORAL EN BANDEJA PORTACALBES | 0 | 0
OE.6.2.84 | RETIRO DE PROTECCION TEMPORAL DE TUBERIA CONDUIT | 0 | 0
OE.6.3 | SALIDA DE COMUNICACIONES |  | 7813.23
OE.6.3.1 | Salida de datos categoria 7A simple | 0 | 0
OE.6.3.2 | Salida de datos categoria 7A Doble | 0 | 0
OE.6.3.3 | Salida para TV | 0 | 0
OE.6.3.4 | Salida HDMI/USB | 0 | 0
OE.6.3.5 | Salida sensor de humo | 131 | 4345.27
OE.6.3.6 | Salida sensor de humo sobre falso cielo raso | 0 | 0
OE.6.3.7 | Salida sensor de temperatura | 0 | 0
OE.6.3.8 | Salida para sensor de aniego | 0 | 0
OE.6.3.9 | Salida de sensor optico termico | 0 | 0
OE.6.3.10 | Salida Estación Manual | 0 | 0
OE.6.3.11 | Salida sirena con luz estrobo | 0 | 0
OE.6.3.12 | Salida sirena de alarma contra incendio | 0 | 0
OE.6.3.13 | Salida panel de alarma de incendio | 0 | 0
OE.6.3.14 | salida unidad de control | 0 | 0
OE.6.3.15 | Salida parlante | 0 | 0
OE.6.3.16 | Salida para control de volumen | 0 | 0
OE.6.3.17 | Salida microfono/audio | 0 | 0
OE.6.3.18 | Salida consola amplificada | 0 | 0
OE.6.3.19 | Salida radio trasceptor VHF/HF | 0 | 0
OE.6.3.20 | Salida para telefono de bomberos | 0 | 0
OE.6.3.21 | Salida terminal de habitación | 0 | 0
OE.6.3.22 | Salida pulsador de cama | 0 | 0
OE.6.3.23 | Salida pulsador de baño | 0 | 0
OE.6.3.24 | Salida pulsador de piso | 0 | 0
OE.6.3.25 | Salida lampara de pasillo | 0 | 0
OE.6.3.26 | Salida de datos Cat. 7A simple | 0 | 0
OE.6.3.27 | Salida de datos Cat. 7A doble | 0 | 0
OE.6.3.28 | SALIDA HDMI | 0 | 0
OE.6.3.29 | PUNTO HDMI- FACEPLATE | 0 | 0
OE.6.3.30 | PUNTO HDMI - FACE PLATE TIPO CEPILLO | 0 | 0
OE.6.3.31 | SALIDA PARA SENSOR DE HUMO | 181 | 3467.96
OE.6.3.32 | SALIDA PARA SENSOR DE HUMO SOBRE FALSO CIELO RASO | 0 | 0
OE.6.3.33 | SALIDA PARA SENSOR DE TEMPERATURA | 0 | 0
OE.6.3.34 | SALIDA SENSOR DE ANIEGO | 0 | 0
OE.6.3.35 | SALIDA PARA SENSOR OPTICO TERMICO | 0 | 0
OE.6.3.36 | SALIDA PARA ESTACIÓN MANUAL | 0 | 0
OE.6.3.37 | SALIDA PARA SIRENA CON LUZ ESTROBO | 0 | 0
OE.6.3.38 | SALIDA PARA SIRENA DE ALARMA CONTRA INCENDIO | 0 | 0
OE.6.3.39 | SALIDA PARA PANEL DE ALARMA DE INCENDIO | 0 | 0
OE.6.3.40 | SALIDA PARA ANUNCIADOR REMOTO | 0 | 0
OE.6.3.41 | SALIDA PARA PARLANTE | 0 | 0
OE.6.3.42 | SALIDA CONTROL DE VOLUMEN | 0 | 0
OE.6.3.43 | SALIDA PARA MICROFONO/AUDIO | 0 | 0
OE.6.3.44 | PUNTO PARA MICROFONO/AUDIO - FACEPLATE | 0 | 0
OE.6.3.45 | PUNTO PARA MICROFONO/AUDIO - FACEPLATE TIPO CEPILLO | 0 | 0
OE.6.3.46 | SALIDA PARA CONSOLA AMPLIFICADA | 0 | 0
OE.6.3.47 | SALIDA PARA RADIO TRASCEPTOR VHF/HF | 0 | 0
OE.6.3.48 | PUNTO PARA RADIO TRASCEPTOR VHF/HF | 0 | 0
OE.6.3.49 | SALIDA TELEFONO DE BOMBEROS | 0 | 0
OE.6.3.50 | SALIDA PARA TERMINAL DE HABITACIÓN | 0 | 0
OE.6.3.51 | SALIDA PARA PULSADOR DE CAMA | 0 | 0
OE.6.3.52 | SALIDA PARA PULSADOR DE BAÑO | 0 | 0
OE.6.3.53 | SALIDA PARA PULSADOR DE PISO | 0 | 0
OE.6.3.54 | SALIDA PARA LAMPARA DE PASILLO | 0 | 0
OE.6.3.55 | SALIDA DE DATOS CAT. 7A | 0 | 0
OE.6.3.56 | PUNTO DE DATOS CAT 7A SIMPLE | 0 | 0
OE.6.3.57 | PUNTO DE DATOS CAT 7A DOBLE | 0 | 0
OE.6.3.58 | SALIDA BOTONERA TEMPORIZADOR | 0 | 0
OE.6.4 | CONDUCTORES DE COMUNICACIONES |  | 0
OE.6.4.1 | Excavacion de zanja para ducto enterrado 0.50 x 0.60 m | 0 | 0
OE.6.4.2 | Relleno y compactado con material propio 0.50 x0.60 m | 0 | 0
OE.6.4.3 | Buzon de Co Ao de 0.60x0.60x0.60 m | 0 | 0
OE.6.4.4 | BUZON DE COMUNICACIONES - EXCAVACIÓN MANUAL | 0 | 0
OE.6.4.5 | BUZON DE COMUNICACIONES - ENCOFRADO Y DESENCOFRADO | 0 | 0
OE.6.4.6 | BUZON DE COMUNICACIONES - CONCRETO F'C=210 KG/CM2 | 0 | 0
OE.6.4.7 | BUZON DE COMUNICACIONES - ACERO DE REFUERZO FY=4200 KG/CM2 | 0 | 0
OE.6.4.8 | BUZON DE COMUNICACIONES - TAPA DE CONCRETO | 0 | 0
OE.6.4.9 | EXCAVACION DE ZANJA PARA DUCTO SOTERRADO | 0 | 0
OE.6.4.10 | RELLENO Y COMPACTADO CON MATERIAL PROPIO | 0 | 0
OE.6.4.11 | RELLENO Y COMPACTADO CON MATERIAL DE PRESTAMO | 0 | 0
OE.6.4.12 | SEÑALIZACION EN ZANJA PARA DUCTO SOTERRADO | 0 | 0
OE.6.5 | PATCH PANEL |  | 0
OE.6.5.1 | Patch panel Cat 7A 48 puertos, incluye jack Cat 7A | 0 | 0
OE.6.5.2 | Patch panel Cat 7A 24 puertos, incluye jack Cat 7A | 0 | 0
OE.6.5.3 | Patch cord Cat 7A-Cat 6A de 7 pies - 3m | 0 | 0
OE.6.5.4 | Patch cord Cat 7A-Cat 6A de 3 pies - 1m | 0 | 0
OE.6.5.5 | Patch cord FO OM4 Multimodo 3 pies - 1m | 0 | 0
OE.6.5.6 | Patch Cord HDMI 3m | 0 | 0
OE.6.5.7 | Patch Cord HDMI 1m | 0 | 0
OE.6.5.8 | Bandeja de empalme para bandeja de FO ( incluye accesorios) | 0 | 0
OE.6.5.9 | Bandeja de fibra optica de 1 RU incluye patch panel y acopladores | 0 | 0
OE.6.5.10 | Etiquetas adhesivas de identificacion, señalizacion y ordenamiento para el area de Trabajo y Gabinete | 0 | 0
OE.6.5.11 | Certificacion de los puntos del cableado de datos Cat 7A | 0 | 0
OE.6.5.12 | Certificación de los puntos de fibra óptica | 0 | 0
OE.6.5.13 | Patch Cord CAT 7AX2m | 0 | 0
OE.6.5.14 | PATCH PANEL CATEGORIA 7A 24 PUERTOS, INCLUYE JACK CAT 7A | 0 | 0
OE.6.5.15 | PATCH CORD CATEGORIA 7A - CAT 6A X 1M | 0 | 0
OE.6.5.16 | PATCH CORD CATEGORIA 7A - CAT 6A X 3M | 0 | 0
OE.6.5.17 | PATCH CORD DE FIBRA OPTICA LC-LC X 1M | 0 | 0
OE.6.5.18 | PATCH CORD DE FIBRA OPTICA LC-LC X 2M | 0 | 0
OE.6.5.19 | BANDEJA PARA FIBRA OPTICA DE 12 PUERTOS | 0 | 0
OE.6.5.20 | BANDEJA PARA FIBRA OPTICA DE 24 PUERTOS | 0 | 0
OE.6.5.21 | BANDEJA PARA FIBRA OPTICA DE 48 PUERTOS | 0 | 0
OE.6.5.22 | ETIQUETAS ADHESIVAS DE IDENTIFICACION, SEÑALIZACION Y ORDENAMIENTO | 0 | 0
OE.6.5.23 | EMPALME POR FUSION DE FIBRA OPTICA MM OM4 | 0 | 0
OE.6.6 | RACK DE COMUNICACIONES |  | 0
OE.6.6.1 | GABINETE DE COMUNICACION |  | 0
OE.6.6.1.1 | Gabinete de comunicaciones de Piso de 42 RU c/accesorios de instalacion | 0 | 0
OE.6.6.1.2 | Gabinete de comunicaciones de Piso de 18 RU C/Accesorios de Instalación | 0 | 0
OE.6.6.1.3 | UPS de 2000VA rackeable | 0 | 0
OE.6.6.1.4 | Piso antiestatico conductivo | 0 | 0
OE.6.6.1.5 | GABINETE DE COMUNICACIONES DE PISO DE 42 RU | 0 | 0
OE.6.6.1.6 | GABINETE DE COMUNICACIONES DE PARED DE 18 RU | 0 | 0
OE.6.6.1.7 | INSTALACION Y PUESTA EN FUNCIONAMIENTO DE GABIENTE DE COMUNICACIONES | 0 | 0
OE.6.6.2 | SISTEMA INTEGRAL DE GABINETE |  | 0
OE.6.6.2.1 | Sistema integral de gabinete de 42 RU con accesorio de instalacion | 0 | 0
OE.6.6.2.2 | Sistema de refrigeracion con condensador externo | 0 | 0
OE.6.6.2.3 | Servicio de instalacion, configuracion, capacitacion y puesta de funcionamiento | 0 | 0
OE.6.6.2.4 | SISTEMA INTEGRAL DE GABINETE DE 42 RU CON ACCESORIO DE INSTALACION | 0 | 0
OE.6.6.2.5 | SISTEMA DE REFRIGERACION CON CONDENSADOR EXTERNO | 0 | 0
OE.6.6.2.6 | INSTALACION Y PUESTA DE FUNCIONAMIENTO | 0 | 0
OE.6.7 | CAJAS DE PASO |  | 93880.71
OE.6.7.1 | Caja de Paso con tapa Biselada de F°G° 300x300x100 mm | 0 | 0
OE.6.7.2 | Caja de Paso Pesada con tapa Biselada de 200x200x100mm | 0 | 0
OE.6.7.3 | Caja de paso Pesada con tapa biselada de 150x150x100mm | 0 | 0
OE.6.7.4 | Caja de pase de fierro galvanizado pesado 15 cm x 20cm x 20cm | 74 | 2996.26 | CORREGIR METRADO VALORIZADO A CERO
OE.6.7.5 | Caja de Pase de Fierro Galvanizado Pesado 10cmx25cmx25cm | 0 | 0
OE.6.7.6 | CAJA DE PASO CUADRADA F°G° PESADA DE 100X100X50 MM | 385 | 11519.2
OE.6.7.7 | CAJA DE PASO CUADRADA F°G° PESADA DE 100X100X75MM | 706 | 23262.7
OE.6.7.8 | CAJA DE PASO CUADRADA F°G°PESADA DE 150X150X100MM | 191 | 7450.91
OE.6.7.9 | CAJA DE PASO CUADRADA F°G°PESADA DE 200X200X100MM | 18 | 920.34
OE.6.7.10 | CAJA DE PASO CUADRADA F°G° PESADA DE 200X200X150 MM | 134 | 8340.16
OE.6.7.11 | CAJA DE PASO CUADRADA F°G° PESADA DE 300X300X100 MM | 16 | 1254.4
OE.6.7.12 | CAJA DE PASO CUADRADA F°G° PESADA DE 100X250X250 MM | 15 | 1085.1
OE.6.7.13 | CAJA DE PASO OCTOGONAL F°G° PESADA DE 100X50 MM | 1049 | 31071.38
OE.6.7.14 | SEÑALIZACIÓN DE CAJAS DE PASE | 1066 | 5980.26
OE.6.8 | SISTEMAS VARIOS DE COMUNICACIONES |  | 0
OE.6.8.1 | SISTEMA DE DETECCION Y ALARMA CONTRA INCENDIOS |  | 0
OE.6.8.1.1 | Panel principal de alarma contra incendio direccionable incluye accesorios | 0 | 0
OE.6.8.1.2 | Unidad de control incluye accesorios | 0 | 0
OE.6.8.1.3 | Sensor de Humo Direccionable incluye base para sensor | 0 | 0
OE.6.8.1.4 | Sensor de temperatura direccionable incluye base | 0 | 0
OE.6.8.1.5 | Sensor optico termico | 0 | 0
OE.6.8.1.6 | Sensor de aniego | 0 | 0
OE.6.8.1.7 | Estaciòn Manual de doble Accion | 0 | 0
OE.6.8.1.8 | Sirena de alarma contra incendio | 0 | 0
OE.6.8.1.9 | Sirena con luz estrobo | 0 | 0
OE.6.8.1.10 | Modulo para telefono de bomberos incluye telefono | 0 | 0
OE.6.8.1.11 | Modulo de aislamiento | 0 | 0
OE.6.8.1.12 | Modulo para monitoreo de valvulas y flujo de agua | 0 | 0
OE.6.8.1.13 | Modulo de control direccionable | 0 | 0
OE.6.8.1.14 | Modulo de monitoreo direccionable | 0 | 0
OE.6.8.1.15 | Servicio de Instalacion, configuracion y puesta en funcionamiento del Sistema de deteccion y alarma de incendios | 0 | 0
OE.6.8.1.16 | INSTALACION DEL SISTEMA DE DETECCION Y ALARMA DE INCENDIOS | 0 | 0
OE.6.8.1.17 | CONFIGURACION, CAPACITACION Y PUESTA EN FUNCIONAMIENTO DEL SISTEMA DE DETECCION Y ALARMA DE INCENDIOS | 0 | 0
OE.6.8.2 | SISTEMA DE SONIDO AMBIENTAL Y PERIFONEO |  | 0
OE.6.8.2.1 | Servidor licenciado de 30 canales SIP | 0 | 0
OE.6.8.2.2 | Microfono cuello ganso con teclado multizonas IP/SIP | 0 | 0
OE.6.8.2.3 | Gateway y audio IP | 0 | 0
OE.6.8.2.4 | Cable de audio para conexión de gateway y amplificador | 0 | 0
OE.6.8.2.5 | Amplificador 4x500 W RMS rackeable | 0 | 0
OE.6.8.2.6 | parlante de techo de 6 1/2" doble con transformador linea 100V/6W-24 W maximo. | 0 | 0
OE.6.8.2.7 | Parlante de adosar a pared de 30 W de 5" incluye accesorios | 0 | 0
OE.6.8.2.8 | Atenuador de volumen | 0 | 0
OE.6.8.2.9 | Servicio de instalación, configuración, capacitación y puesta en funcionamiento del sistema de sonido Ambiental | 0 | 0
OE.6.8.2.10 | INSTALACIÓN DEL SISTEMA DE SONIDO AMBIENTAL | 0 | 0
OE.6.8.2.11 | CONFIGURACIÓN, CAPACITACIÓN Y PUESTA EN FUNCIONAMIENTO DEL SISTEMA DE SONIDO AMBIENTAL | 0 | 0
OE.6.8.3 | SISTEMA DE VIDEO VIGILANCIA |  | 0
OE.6.8.3.1 | Camara IP PoE para interior tipo A | 0 | 0
OE.6.8.3.2 | Camara IP PoE para interior tipo B | 0 | 0
OE.6.8.3.3 | Camara IP PoE para exterior tipo A | 0 | 0
OE.6.8.3.4 | Grabador NVR incluye software de gestion y licencias | 0 | 0
OE.6.8.3.5 | Estacion de monitoreo incluye monitor incluye accesorios | 0 | 0
OE.6.8.3.6 | Video Wall 2x2x43” 4K Controlador y licencias | 0 | 0 | FALTA COLOCAR METRADO
OE.6.8.3.7 | Servicio de Instalacion, configuracion, capacitacion y puesta en funcionamiento de Sistema de Video Vigilancia | 0 | 0
OE.6.8.3.8 | CAMARA DE VIDEO DIGITAL IP | 0 | 0
OE.6.8.3.9 | CAMARA DE VIDEO DIGITAL IP TIPO DOMO | 0 | 0
OE.6.8.3.10 | CAMARA DE VIDEO DIGITAL IP TIPO FIJA | 0 | 0
OE.6.8.3.11 | CAMARA DE VIDEO DIGITAL PANORAMICA 180° | 0 | 0
OE.6.8.3.12 | CAMARA DE VIDEO DIGITAL PANORAMICA 270° | 0 | 0
OE.6.8.3.13 | GRABADOR NVR | 0 | 0
OE.6.8.3.14 | SOFTWARE DE GESTION Y LICENCIAS | 0 | 0
OE.6.8.3.15 | ESTACION DE MONITOREO | 0 | 0
OE.6.8.3.16 | VIDEO WALL | 0 | 0
OE.6.8.3.17 | INSTALACION DE SISTEMA DE VIDEO VIGILANCIA | 0 | 0
OE.6.8.3.18 | CONFIGURACION, CAPACITACION Y PUESTA EN FUNCIONAMIENTO DE SISTEMA DE VIDEO VIGILANCIA | 0 | 0
OE.6.8.4 | SISTEMA DE TELEFONIA |  | 0
OE.6.8.4.1 | Telefono IP Tipo I uso general | 0 | 0
OE.6.8.4.2 | Telefono IP Tipo III gerencial | 0 | 0
OE.6.8.4.3 | Telefono IP de operadora incluye consola de expansion | 0 | 0
OE.6.8.4.4 | Accesorio para Telefono IP Tipo I para montaje en pared | 0 | 0
OE.6.8.4.5 | Central telefonica incluye licenciamiento | 0 | 0
OE.6.8.4.6 | Servicio de Instalacion, configuracion, capacitacion y puesta en funcionamiento del Sistema de telefonia | 0 | 0
OE.6.8.4.7 | INSTALACION DEL SISTEMA DE TELEFONIA | 0 | 0
OE.6.8.4.8 | CONFIGURACION, CAPACITACION Y PUESTA EN FUNCIONAMIENTO DEL SISTEMA DE TELEFONIA | 0 | 0
OE.6.8.5 | SISTEMA DE CONTROL DE ACCESO Y SEGURIDAD |  | 0
OE.6.8.5.1 | Dispositivo Biometrico de control de acceso con accesorios y/o modulo incluye software | 0 | 0
OE.6.8.5.2 | Cerradura electromagnetica incluye gabinete, fuente de alimentacion y bateria | 0 | 0
OE.6.8.5.3 | Pulsador de salida en pared | 0 | 0
OE.6.8.5.4 | Dispositivo biometrico de control de asistencia incluye software | 0 | 0
OE.6.8.5.5 | Servicio de Instalacion, configuracion, capacitacion y puesta en funcionamiento del Sistema de Control de Acceso y Seguridad. | 0 | 0
OE.6.8.6 | SISTEMA DE TELEVISIÓN |  | 0
OE.6.8.6.1 | Amplificador para TV Cable | 0 | 0
OE.6.8.6.2 | Modulador de video incluye conectors y accesorios | 0 | 0
OE.6.8.6.3 | Spliter o tap de 2 salidas | 0 | 0
OE.6.8.6.4 | Spliter o tap de 3 salidas | 0 | 0
OE.6.8.6.5 | Conector RG6 de compresión | 0 | 0
OE.6.8.6.6 | reproductor blue ray incluye conversor HDMI a coaxial | 0 | 0
OE.6.8.6.7 | Servicio de Instalación, configuración, capacitación y puesta en funcionamiento del Sistema de television | 0 | 0
OE.6.8.7 | SISTEMA DE PROCESAMIENTO CENTRALIZADO |  | 0
OE.6.8.7.1 | Servidor Hiperconvergente | 0 | 0
OE.6.8.7.2 | KVM deslizable de 1RU | 0 | 0
OE.6.8.7.3 | Servicio de Instalación, configuración, capacitación y puesta en funcionamiento del Sistema de Procesamiento Centralizado | 0 | 0
OE.6.8.7.4 | SERVIDOR HIPERCONVERGENTE DE 3 NODOS | 0 | 0
OE.6.8.7.5 | INSTALACION, CONFIGURACION CAPACITACION Y PUESTA EN FUNCIONAMIENTO DEL SISTEMA DE PROCESAMIENTO CENTRALIZADO | 0 | 0
OE.6.8.8 | SISTEMA DE ALMACENAMIENTO CENTRALIZADO |  | 0
OE.6.8.8.1 | Servidor de almacenamiento de informacion | 0 | 0
OE.6.8.8.2 | Copia de seguridad centralizada | 0 | 0
OE.6.8.8.3 | Servicio de Instalación, configuración, capacitación y puesta en funcionamiento del Sistema de almacenamiento centralizado | 0 | 0
OE.6.8.8.4 | SERVIDOR PARA ALMACENAMIENTO CENTRALIZADO | 0 | 0
OE.6.8.8.5 | BACKUP CENTRALIZADO | 0 | 0
OE.6.8.8.5 | INSTALACION, CONFIGURACION, CAPACITACION Y PUESTA EN FUNCIONAMIENTO DEL SISTEMA DE ALMACENAMIENTO | 0 | 0
OE.6.8.9 | SISTEMA DE CONECTIVIDAD Y SEGURIDAD INFORMATICA |  | 0
OE.6.8.9.1 | Switch de core | 0 | 0
OE.6.8.9.2 | Switch de distribucion | 0 | 0
OE.6.8.9.3 | Switch Gigabit de 24 puertos PoE + 4 puertos SFP | 0 | 0
OE.6.8.9.4 | Switch Gigabit de 48 Puertos PoE y 4 puertos SFP | 0 | 0
OE.6.8.9.5 | Acces Point PoE | 0 | 0
OE.6.8.9.6 | Controladora de acces point | 0 | 0
OE.6.8.9.7 | Firewall | 0 | 0
OE.6.8.9.8 | Servicio de Instalación, configuración, capacitación y puesta en funcionamiento del Sistema de conectividad y seguridad informática | 0 | 0
OE.6.8.9.9 | SWITCH PARA RED - PRINCIPAL (CORE) DE 24 SLOTS | 0 | 0
OE.6.8.9.10 | SWITCH PARA RED DE 24 PUERTOS PoE | 0 | 0
OE.6.8.9.11 | SWITCH PARA RED DE 48 PUERTOS | 0 | 0
OE.6.8.9.12 | SWITCH PARA RED DE 48 PUERTOS PoE | 0 | 0
OE.6.8.9.13 | SWITCH PARA RED - DE BORDE DE 48 PUERTOS | 0 | 0
OE.6.8.9.14 | PUNTO DE ACCESO INALAMBRICO - ACCESS POINT WIRELESS | 0 | 0
OE.6.8.9.15 | SISTEMA DE PROTECCION Y SEGURIDAD PARA RED - FIREWALL | 0 | 0
OE.6.8.9.16 | TRANSCEIVER 10 GBASE-SR | 0 | 0
OE.6.8.9.17 | TRANSCEIVER | 0 | 0
OE.6.8.10 | SISTEMA DE RELOJES SINCRONIZADOS |  | 0
OE.6.8.10.1 | Reloj IP de una cara | 0 | 0
OE.6.8.10.2 | Reloj cronometro de pared | 0 | 0
OE.6.8.10.3 | Accesorio para reloj de doble cara | 0 | 0
OE.6.8.10.4 | Reloj patron incluye GPS | 0 | 0
OE.6.8.10.5 | Servicio de Instalación, configuración, capacitación y puesta en funcionamiento del Sistema de Relojes Sincronizados | 0 | 0
OE.6.8.10.6 | INSTALACIÓN DEL SISTEMA DE RELOJES SINCRONIZADOS | 0 | 0
OE.6.8.10.7 | CONFIGURACIÓN, CAPACITACIÓN Y PUESTA EN FUNCIONAMIENTO DEL SISTEMA DE RELOJES SINCRONIZADOS | 0 | 0
OE.6.8.11 | SISTEMA DE TELEPRESENCIA |  | 0
OE.6.8.11.1 | Equipo de Video Conferencia | 0 | 0
OE.6.8.11.2 | Computadora para el monitoreo incluye Monitor LED de 42" | 0 | 0
OE.6.8.11.3 | Servicio de Instalación, configuración, capacitación y puesta en funcionamiento del Sistema de Telepresencia | 0 | 0
OE.6.8.12 | SISTEMA DE COMUNICACIÓN POR RADIO VHF/HF |  | 0
OE.6.8.12.1 | Torre ventada de 12m | 0 | 0
OE.6.8.12.2 | Antena dipolo multibanda Incluye accesorios de instalacion | 0 | 0
OE.6.8.12.3 | Antena omnidireccional incluye accesorios de instalación | 0 | 0
OE.6.8.12.4 | Radio transceptor HF incluye accesorios de instalacion. | 0 | 0
OE.6.8.12.5 | Radio transceptor VHF incluye accesorios de instalacion. | 0 | 0
OE.6.8.12.6 | Servicio de instalacion, configuracion, capacitacion y puesta en funcionamiento del Sistema de Comunicación por Radio. | 0 | 0
OE.6.8.13 | SISTEMA DE GESTION DE IMÁGENES MEDICAS |  | 0
OE.6.8.13.1 | Sistema de gestion de imágenes medicas PACs incluye equipos | 0 | 0
OE.6.8.13.2 | Servicio de instalación, configuración, capacitación y puesta en funcionamiento del sistema del sistema de imágenes medicas. | 0 | 0
OE.6.8.14 | SISTEMA DE LLAMADA DE ENFERMERA |  | 0
OE.6.8.14.1 | Estacion de enfermera | 0 | 0
OE.6.8.14.2 | Terminal de habitacion | 0 | 0
OE.6.8.14.3 | Pulsador de cama | 0 | 0
OE.6.8.14.4 | Pulsador de baño | 0 | 0
OE.6.8.14.5 | Pulsador de piso | 0 | 0
OE.6.8.14.6 | Luz de pasillo led | 0 | 0
OE.6.8.14.7 | Servidor de gestion de control y almacenamiento de datos | 0 | 0
OE.6.8.14.8 | Servicio de instalación, configuración, capacitación y puesta en funcionamiento del sistema del sistema de llamada de enfermera | 0 | 0
OE.6.8.14.9 | INSTALACIÓN DEL SISTEMA DEL SISTEMA DE LLAMADA DE ENFERMERA | 0 | 0
OE.6.8.14.10 | CONFIGURACIÓN, CAPACITACIÓN Y PUESTA EN FUNCIONAMIENTO DEL SISTEMA DE LLAMADA DE ENFERMERA | 0 | 0
OE.6.8.15 | SISTEMA DE PUESTA A TIERRA |  | 0
OE.6.8.15.1 | Pozo de Puesta a Tierra | 0 | 0
OE.6.8.15.2 | Pruebas de resistencia de puesta a tierra | 0 | 0
OE.6.8.15.3 | Barra de tierra de equipotencial TGB | 0 | 0
OE.6.8.15.4 | Cable puesta a tierra CPT 10MM2 | 0 | 0
OE.6.8.15.5 | Cable puesta a tierra CPT 25MM2 | 0 | 0
OE.6.8.15.6 | Terminal tipo ojal 10MM2 | 0 | 0
OE.6.8.15.7 | Terminal tipo ojal 25MM2 | 0 | 0
OE.6.8.15.8 | Conector perno partido cobre 25MM2 | 0 | 0
OE.6.8.16 | SISTEMA DE GESTION DE COLAS |  | 0
OE.6.8.16.1 | Software de gestion de colas incluye instalacion, capacitacion y puesta en marcha | 0 | 0
OE.6.8.16.2 | Servicio de Instalación, configuración, capacitación y puesta en funcionamiento del Sistema de gestion de colas | 0 | 0
OE.6.8.17 | SISTEMA BMS DE MANTENIMIENTO Y AHORRO ENERGETICO |  | 0
OE.6.8.17.1 | Sistema BMS de mantenimiento y ahorro energetico | 0 | 0
OE.6.8.18 | SISTEMA DE SONIDO AMBIENTAL EN SALA DE USO MULTIPLE |  | 0
OE.6.8.18.1 | Mezclador de 8 canales reproductor y grabador incluye accesorios | 0 | 0
OE.6.8.18.2 | Amplificador 350W RMS 70/100 V | 0 | 0
OE.6.8.18.3 | Parlante de techo de 6" de 30W RMS/100 V | 0 | 0
OE.6.8.18.4 | Microfono profesional con accesorios | 0 | 0
OE.6.8.18.5 | Servicio de instalación, configuración, capacitación y puesta en funcionamiento del sistema del sistema de sonido en sala de uso multiple | 0 | 0
OE.6.8.19 | SISTEMA DE DETECCION Y EXTINCION DE INCENDIO PARA EL CENTRO DE DATOS |  | 0
OE.6.8.19.1 | Sistema de deteccion, extincion y alarma de incendios | 0 | 0
OE.6.8.19.2 | Servicio de instalacion, configuracion, capacitacion y puesta en funcionamiento el Sistema de incendio para el centro de datos | 0 | 0
OE.6.8.19.3 | SISTEMA DE DETECCION Y EXTINCION TEMPRANA | 0 | 0
OE.6.8.19.4 | INSTALACION, CONFIGURACION, CAPACITACION Y PUESTA EN FUNCIONAMIENTO DEL SISTEMA DE DETECCION Y EXTINCION TEMPRANA | 0 | 0
OE.6.8.20 | SISTEMA DE AMPLIFICACION DE SEÑAL DE TELEFONIA MOVIL |  | 0
OE.6.8.20.1 | ANTENA DE RECEPCION DE SEÑAL TELEFONIA MOVIL | 0 | 0
OE.6.8.20.2 | AMPLIFICADOR DE SEÑAL TELEFONIA MOVIL | 0 | 0
OE.6.8.20.3 | ANTENA DE REPETICION DE SEÑAL TELEFONIA MOVIL | 0 | 0
OE.6.8.20.4 | INSTALACION DEL SISTEMA DE AMPLIFICACION DE SEÑAL MOVIL | 0 | 0
OE.6.8.20.5 | CONFIGURACION, PUESTA EN FUNCIONAMIENTO Y CAPACITACION DEL SISTEMA DE AMPLIFICACION DE SEÑAL MOVIL | 0 | 0
OE.6.8.21 | SISTEMA DE ELIMINACION DE PESTES POR ULTRASONIDO |  | 0
OE.6.8.21.1 | EQUIPO AHUYENTADOR ELECTRONICO SONORO PARA ANIMALES | 0 | 0
OE.6.8.21.2 | INSTALACION DEL SISTEMA DE ELIMINACION DE PESTES POR ULTRASONIDO | 0 | 0
OE.6.8.21.3 | CONFIGURACION, PUESTA EN FUNCIONAMIENTO Y CAPACITACION DEL SISTEMA DE ELIMINACION DE PESTES POR ULTRASONIDO | 0 | 0
OE.7 | INSTALACIONES DE GAS LICUADO DE PETROLEO GLP |  | 0
OE.7.1 | ALIMENTADOR Y ACCESORIOS DE COMBUSTIBLE GLP |  | 0
OE.7.1.1 | SALIDA DE GAS LICUADO DE PETROLEO 1/2" | 0 | 0
OE.7.1.2 | SALIDA DE GAS LICUADO DE PETROLEO 1 1/4" | 0 | 0
OE.7.1.3 | TUBERIA DE COBRE TIPO L DE 1/2", ASTM B 88, EXTERIOR | 0 | 0
OE.7.1.4 | TUBERIA DE COBRE TIPO L DE 1/2", ASTM B 88, EMPOTRADO | 0 | 0
OE.7.1.5 | TUBERIA DE COBRE TIPO L DE 3/4", ASTM B 88, EXTERIOR | 0 | 0
OE.7.1.6 | TUBERIA DE COBRE TIPO L DE 1", ASTM B 88, EXTERIOR | 0 | 0
OE.7.1.7 | TUBERIA DE COBRE TIPO L DE 1", ASTM B 88, EMPOTRADO | 0 | 0
OE.7.1.8 | TUBERIA DE COBRE TIPO L DE 1", ASTM B 88, CANALETA | 0 | 0
OE.7.1.9 | TUBERIA DE COBRE TIPO L DE 1 1/4", ASTM B 88, EMPOTRADO | 0 | 0
OE.7.1.10 | TUBERIA DE COBRE TIPO L DE 1 1/2", ASTM B 88, CANALETA | 0 | 0
OE.7.1.11 | TUBERIA DE COBRE TIPO L DE 1 1/2", ASTM B 88, EXTERIOR | 0 | 0
OE.7.1.12 | CODO DE COBRE TIPO L 1/2" X 90º | 0 | 0
OE.7.1.13 | CODO DE COBRE TIPO L 1" X 90º | 0 | 0
OE.7.1.14 | CODO DE COBRE TIPO L 1 1/4" X 90º | 0 | 0
OE.7.1.15 | CODO DE COBRE TIPO L 1 1/2" X 90º | 0 | 0
OE.7.1.16 | TEE DE COBRE TIPO L 3/4" | 0 | 0
OE.7.1.17 | TEE DE COBRE TIPO L 1" | 0 | 0
OE.7.1.18 | TEE DE COBRE TIPO L 1 1/2" | 0 | 0
OE.7.1.19 | REDUCCION DE COBRE TIPO L DE 1 1/2" A 1 1/4" | 0 | 0
OE.7.1.20 | REDUCCION DE COBRE TIPO L DE 1 1/2" A 1" | 0 | 0
OE.7.1.21 | REDUCCION DE COBRE TIPO L DE 1" A 3/4" | 0 | 0
OE.7.1.22 | REDUCCION DE COBRE TIPO L DE 1" A 1/2" | 0 | 0
OE.7.1.23 | REDUCCION DE COBRE TIPO L DE 3/4" A 1/2" | 0 | 0
OE.7.1.24 | UNION UNIVERSAL DE COBRE TIPO L 1/2" | 0 | 0
OE.7.1.25 | UNION UNIVERSAL DE COBRE TIPO L 1" | 0 | 0
OE.7.1.26 | UNION UNIVERSAL DE COBRE TIPO L 1 1/4" | 0 | 0
OE.7.1.27 | UNION UNIVERSAL DE COBRE TIPO L 1 1/2" | 0 | 0
OE.7.1.28 | UNION SIMPLE DE COBRE TIPO L 1" | 0 | 0
OE.7.1.29 | UNION SIMPLE DE COBRE TIPO L 1 1/2" | 0 | 0
OE.7.1.30 | VALVULA BOLA 1 1/2" | 0 | 0
OE.7.1.31 | VALVULA DE GLOBO DE 1" | 0 | 0
OE.7.1.32 | VALVULA DE GLOBO DE 1 1/2" | 0 | 0
OE.7.1.33 | VALVULA DE SEGURIDAD 1 1/2" | 0 | 0
OE.7.1.34 | VALVULA CHECK 3/4" | 0 | 0
OE.7.1.35 | VALVULA CHECK 1" | 0 | 0
OE.7.1.36 | VALVULA CHECK 1 1/2" | 0 | 0
OE.7.1.37 | VALVULA DE RETORNO 1" | 0 | 0
OE.7.1.38 | VALVULA DE LLENADO 1 1/2" | 0 | 0
OE.7.1.39 | MANOMETRO DE PRESION | 0 | 0
OE.7.1.40 | COLGADOR PARA TUBERÍA SEGÚN PLANO | 0 | 0
OE.7.1.41 | SOPORTE DE TUBERÍA DE PARED | 0 | 0
OE.7.1.42 | ESTACION REDUCTORA DE PRESION 1RA ETAPA DE 1 1/2" | 0 | 0
OE.7.1.43 | ESTACION REDUCTORA DE PRESION 2DA ETAPA DE 1" | 0 | 0
OE.7.1.44 | SUMINISTRO E INSTALACION DE TANQUE AEREO DE ALMACENAMIENTO DE GLP, CAP: 3000 GLNS | 0 | 0
OE.7.1.45 | PRUEBAS MECANICAS DEL SISTEMA DE COMBUSTIBLE GLP | 0 | 0
OE.7.1.46 | SUMINISTRO E INSTALACION DE TANQUE AEREO DE ALMACENAMIENTO DE GLP, CAP: 1000 GLNS | 0 | 0
OE.7.1.47 | INSTALACION Y MONTAJE DE TANQUE AEREO DE ALMACENAMIENTO CAP 1000 GLN | 0 | 0
OE.7.1.48 | LINEA DE LLENADO PARA TANQUE GLP | 0 | 0
OE.8 | PLAN DE MANEJO AMBIENTAL |  | 938188.7
OE.8.1 | Etapa de construcción |  | 925388.7
OE.8.1.1 | Programa de manejo de residuos sólidos |  | 582736.8
OE.8.1.1.1 | Transporte y disposición final de residuos de la demolición y construcción en zonas autorizadas por la autoridad local | 3636 | 128714.4
OE.8.1.1.2 | Acondicionamiento y adquisición de recipientes para el almacén de residuos durante la ejecución del proyecto | 0 | 0
OE.8.1.1.3 | Recojo, transporte y disposición final de residuos peligrosos (waipes, material contaminado, recipientes de pintura, refrigerantes, aditivos, etc. por una EO-RS. | 0.5 | 5310
OE.8.1.1.4 | Recojo, transporte y disposición final de residuos NO peligrosos (residuos no aprovechables) | 0 | 0
OE.8.1.1.5 | Limpieza continua de oficinas y almacenes provisionales de obra | 18 | 242735.4
OE.8.1.1.6 | Acopio y almacenamiento de desechos producidos durante la limpieza | 18 | 193977
OE.8.1.1.7 | Adquisición de contenedor para RR.SS. | 1 | 12000
OE.8.1.1.8 | Adecuada segregacion y registro de residuos solidos en el centro de acopio | 0 | 0
OE.8.1.1.9 | Adquisicion de insumos y materiales de limpieza | 0 | 0
OE.8.1.2 | Programa de monitoreo ambiental |  | 35754
OE.8.1.2.1 | Monitoreo de la calidad de aire | 3 | 7080
OE.8.1.2.2 | Monitoreo de ruido ambiental | 3 | 3540
OE.8.1.2.3 | Sensibilización ambiental | 18 | 9558
OE.8.1.2.4 | Monitoreo de suelo | 3 | 15576
OE.8.1.3 | Señalización Ambiental |  | 0
OE.8.1.4 | Lonas para cobertura de agregados |  | 0
OE.8.1.5 | Cobertura y protección de agregados |  | 39555
OE.8.1.5.1 | Cobertura y protección de agregados | 5274 | 39555
OE.8.1.6 | Plan de mitigación ambiental |  | 252842.9
OE.8.1.6.1 | Prevención y control de derrames de aceites e hidrocarburos | 1 | 33358.3
OE.8.1.6.2 | Procedimiento de Respuesta ante Derrames de Aceites e Hidrocarburos | 1 | 17445.4
OE.8.1.6.3 | Control de polvo | 18 | 202039.2
OE.8.1.7 | Gestión manejo de residuos líquidos |  | 12000
OE.8.1.7.1 | Instalación y mantenimiento de baños químicos portátiles | 4 | 12000
OE.8.1.8 | SEÑALIZACION AMBIENTAL EN OBRA |  | 2500
OE.8.1.8.1 | Adquisicion de señaleticas ambientales | 1 | 2500
OE.8.1.8.2 | Colocación y rehabilitación de señalizaciones para medio ambiente | 0 | 0
OE.8.2 | Etapa de operación y mantenimiento (anual) |  | 0
OE.8.2.1 | Programa de manejo de Residuos Sólidos del EE.SS |  | 0
OE.8.2.1.1 | Adquisición de tacho rojo de 20 lt con tapa HDPE | 0 | 0
OE.8.2.1.2 | Adquisición de tacho rojo de 40 lt con tapa HDPE | 0 | 0
OE.8.2.1.3 | Adquisición de tacho rojo de 60 lt con tapa HDPE | 0 | 0
OE.8.2.1.4 | Adquisición de tacho rojo de 120 lt con tapa y ruedas HDPE | 0 | 0
OE.8.2.1.5 | Adquisición de tacho rojo de 220 lt con tapa y ruedas HDPE | 0 | 0
OE.8.2.1.6 | Adquisición de tacho rojo de 660 lt con tapa y ruedas HDPE | 0 | 0
OE.8.2.1.7 | Adquisición de tacho amarillo de 20 lt con tapa HDPE | 0 | 0
OE.8.2.1.8 | Adquisición de tacho amarillo de 40 lt con tapa HDPE | 0 | 0
OE.8.2.1.9 | Adquisición de tacho amarillo de 50 lt con tapa HDPE | 0 | 0
OE.8.2.1.10 | Adquisición de tacho amarillo de 60 lt con tapa HDPE | 0 | 0
OE.8.2.1.11 | Adquisición de tacho amarillo de 120 lt con tapa y ruedas HDPE | 0 | 0
OE.8.2.1.12 | Adquisición de tacho amarillo de 400 lt con tapa y ruedas HDPE | 0 | 0
OE.8.2.1.13 | Adquisición de tacho negro de 20 lt con tapa HDPE | 0 | 0
OE.8.2.1.14 | Adquisición de tacho negro de 40 lt con tapa HDPE | 0 | 0
OE.8.2.1.15 | Adquisición de tacho negro de 60 lt con tapa HDPE | 0 | 0
OE.8.2.1.16 | Adquisición de tacho negro de 120 lt con tapa y ruedas de HDPE | 0 | 0
OE.8.2.1.17 | Adquisición de tacho negro de 220 lt con tapa y ruedas de HDPE | 0 | 0
OE.8.2.1.18 | Adquisición de tacho negro de 400 lt con tapa y ruedas de HDPE | 0 | 0
OE.8.2.1.19 | Adquisición de tacho negro de 660 lt con tapa y ruedas de HDPE | 0 | 0
OE.8.2.2 | Programa de monitoreo ambiental |  | 0
OE.8.2.2.1 | Monitoreo de la calidad de aire | 0 | 0
OE.8.2.2.2 | Monitoreo de ruido ambiental | 0 | 0
OE.8.3 | Etapa de cierre o abandono |  | 0
OE.8.3.1 | Plan de cierre |  | 0
OE.8.3.1.1 | Limpieza del terreno | 0 | 0
OE.8.3.1.2 | Revegetación | 0 | 0
OE.8.3.1.3 | Señalización Ambiental | 0 | 0
OE.8.4 | CONTROL DE CALIDAD |  | 9800
OE.8.4.1 | ADQUISICION DE EQUIPOS DE CONTROL DE CALIDAD |  | 9800
OE.8.4.1.1 | Adquisicion de equipos de control ambiental | 1 | 9800
OE.8.4.2. | CALIBRACION DE EQUIPOS DE CONTROL DE CALIDAD |  | 0
OE.8.4.2.1 | Colocación y rehabilitación de señalizaciones para medio ambiente | 0 | 0
OE.8.5 | SEGUIMIENTO DE TRAMITE ADMINISTRATIVO Y GESTION DE DOCUMENTOS |  | 0
OE.8.5.1 | SEGUIMIENTO DE TRAMITE ADMINISTRATIVO Y GESTION DE DOCUMENTOS | 0 | 0
OE.8.5.2 | Gestion documentaria y tramite administrativo | 0 | 0
OE.8.6 | ESTUDIO DE ALMACENAMIENTO PRIMARIO DE RR.SS |  | 3000
OE.8.6.1 | Servicio para el estudio de almacenamiento de RR.SS Hospitalarios | 1 | 3000
| COMPONENTE 02: SUFICIENTE Y ADECUADO EQUIPAMIENTO Y MANTENIMIENTO PARA LA PRESTACION DEL SERICIO ASISTENCIAL Y ADMINISTRATIVO |  | 0 |  |  |  | x
OE.9 | COMPONENTE 02: SUFICIENTE Y ADECUADO EQUIPAMIENTO Y MANTENIMIENTO PARA LA PRESTACION DEL SERICIO ASISTENCIAL Y ADMINISTRATIVO |  | 0
OE.9.1 | B - EQUIPAMIENTO BIOMÉDICO |  | 0
OE.9.1.1 | ELECTROCARDIOGRAFO | 0 | 0
OE.9.1.2 | ECÓGRAFO DOPPLER COLOR 4D | 0 | 0
OE.9.1.3 | ECÓGRAFO PORTÁTIL | 0 | 0
OE.9.1.4 | BOMBA DE INFUSION DE 1 CANAL | 0 | 0
OE.9.1.5 | BOMBA DE INFUSION DE 2 CANALES | 0 | 0
OE.9.1.6 | BOMBA DE INFUSION DE JERINGA | 0 | 0
OE.9.1.7 | COCHE DE PARO EQUIPADO | 0 | 0
OE.9.1.8 | INCUBADORA DE TRANSPORTE | 0 | 0
OE.9.1.9 | INCUBADORA ESTANDAR | 0 | 0
OE.9.1.10 | INCUBADORA NEONATAL ABIERTA | 0 | 0
OE.9.1.11 | MAQUINA DE ANESTESIA CON MONITOREO AVANZADO | 0 | 0
OE.9.1.12 | VENTILADOR MECANICO ADULTO - PEDIATRICO - NEONATAL | 0 | 0
OE.9.1.13 | VENTILADOR DE TRANSPORTE | 0 | 0
OE.9.1.14 | MONITOR DE FUNCIONES VITALES DE TRANSPORTE | 0 | 0
OE.9.1.15 | VENTILADOR MECANICO ADULTO PEDIATRICO | 0 | 0
OE.9.1.16 | MONITOR DEL ESTADO HIPNOTICO | 0 | 0
OE.9.1.17 | AGITADOR PARA BOLSAS DE SANGRE | 0 | 0
OE.9.1.18 | MONITOR FETAL GEMELAR | 0 | 0
OE.9.1.19 | PULSIOXIMETRO | 0 | 0
OE.9.1.20 | MONITOR DE FUNCIONES VITALES DE 5 PARAMETROS | 0 | 0
OE.9.1.21 | BALANZA DE DOS PLATILLOS DE 2 KG. | 0 | 0
OE.9.1.22 | EQUIPO DE RAYOS X ESTACIONARIO DIGITAL | 0 | 0
OE.9.1.23 | NEBULIZADOR | 0 | 0
OE.9.1.24 | EQUIPO DE RAYOS X DENTAL RODABLE DIGITAL | 0 | 0
OE.9.1.25 | ESTERILIZADOR CON GENERADOR ELECTRICO DE VAPOR DE 2O LT | 0 | 0
OE.9.1.26 | ESTERILIZADOR CON GENERADOR ELECTRICO DE VAPOR DE 30 LT. | 0 | 0
OE.9.1.27 | ESTERILIZADOR CON GENERADOR ELECTRICO DE VAPOR DE 40 LT | 0 | 0
OE.9.1.28 | ESTERILIZADOR CON GENERADOR ELECTRICO A VAPOR DE 50 LITROS | 0 | 0
OE.9.1.29 | LAVADOR ULTRASÓNICO DE INSTRUMENTAL QUIRURGICO | 0 | 0
OE.9.1.30 | TANQUE DE HIDROTERAPIA PARA MIEMBROS INFERIORES | 0 | 0
OE.9.1.31 | TANQUE DE HIDROTERAPIA PARA MIEMBROS SUPERIORES | 0 | 0
OE.9.1.32 | EQUIPO DE RAYOS X RODABLE DIGITAL | 0 | 0
OE.9.1.33 | ANALIZADOR AUTOMATICO PARA MICROBIOLOGIA | 0 | 0
OE.9.1.34 | ANALIZADOR BIOQUIMICO AUTOMATIZADO | 0 | 0
OE.9.1.35 | ANALIZADOR DE ELECTROLITICOS Y GASES DE SANGRE PORTATIL | 0 | 0
OE.9.1.36 | ANALIZADOR DE ELECTROLITOS Y GASES EN LA SANGRE | 0 | 0
OE.9.1.37 | BAÑO MARIA DE 10 A 15 LT | 0 | 0
OE.9.1.38 | BAÑO MARIA DE 20 A 25 LITROS | 0 | 0
OE.9.1.39 | CABINA DE FLUJO LAMINAR HORIZONTAL | 0 | 0
OE.9.1.40 | ESPECTROFOTOMETRO | 0 | 0
OE.9.1.41 | INCUBADORA DE MICROBIOLOGIA CO2 | 0 | 0
OE.9.1.42 | INCUBADORA DE MICROBIOLOGIA DE 30 A 40 LITROS | 0 | 0
OE.9.1.43 | ROTADOR SEROL6GICO | 0 | 0
OE.9.1.44 | ANALIZADOR HEMATOL6GICO AUTOMATICO DE 03 EXTIRPES | 0 | 0
OE.9.1.45 | CENTRIFUGA UNIVERSAL PARA 24 TUBOS | 0 | 0
OE.9.1.46 | CENTRIFUGA PARA 24 TUBOS | 0 | 0
OE.9.1.47 | CENTRIFUGA PARA MICROHEMATOCRITO | 0 | 0
OE.9.1.48 | EQUIPO DE FOTOTERAPIA | 0 | 0
OE.9.1.49 | COAGUL6METRO AUTOMATIZADO | 0 | 0
OE.9.1.50 | HEMOGLOBINÓMETRO | 0 | 0
OE.9.1.51 | BALANZA ANALITICA (200 A 500 GR) | 0 | 0
OE.9.1.52 | BALANZA ANALITICA DE PRECISI6N | 0 | 0
OE.9.1.53 | CENTRIFUGA REFRIGERADA DE PIE | 0 | 0
OE.9.1.54 | TERMO PORTA VACUNAS | 0 | 0
OE.9.1.55 | LAMPARA DE TERAPIA RAYOS INFRARROJOS | 0 | 0
OE.9.1.56 | ANALIZADOR AUTOMNTICO DE COOMBS | 0 | 0
OE.9.1.57 | LECTOR DE ELISA | 0 | 0
OE.9.1.58 | DESCONGELADOR DE PLASMA | 0 | 0
OE.9.1.59 | LAMPARA DE TERAPIA RAYOS ULTRAVIOLETAS | 0 | 0
OE.9.1.60 | ESTERILIZADOR POR CALOR SECO 50 LITROS | 0 | 0
OE.9.1.61 | MICROSCOPIO QUIRURGICO PARA OFTALMOLOGIA | 0 | 0
OE.9.1.62 | FOTOCUAGULADOR | 0 | 0
OE.9.1.63 | LAMPARA QUIRURGICA DE TECHO DE INTENSIDAD ALTA | 0 | 0
OE.9.1.64 | LENSÓMETRO DIGITAL CON UVEÓMETRO | 0 | 0
OE.9.1.65 | LÁMPARA QUIRÚRGICA DE TECHO SIMPLE | 0 | 0
OE.9.1.66 | PULSIOXIMETRO PORTÁTIL | 0 | 0
OE.9.1.67 | AGITADOR DE TUBOS | 0 | 0
OE.9.1.68 | LÁMPARA QUIRÚRGICA RODABLE | 0 | 0
OE.9.1.69 | CUNA DE CALOR RADIANTE | 0 | 0
OE.9.1.70 | ESTERILIZADOR CON GENERADOR ELECTRICO DE VAPOR VERTICAL DE 30 LITROS | 0 | 0
OE.9.1.71 | MICROSCOPIO BINOCULAR CON CONTRASTE DE FASE | 0 | 0
OE.9.1.72 | ANALIZADOR INMUNOLÓGICO | 0 | 0
OE.9.1.73 | EQUIPO DE TERAPIA CON ULTRASONIDO | 0 | 0
OE.9.1.74 | ECOGRAFO PARA EVALUACION MUSCO ESQUELETICO | 0 | 0
OE.9.1.75 | ESTERILIZADOR ELÉCTRICO DE BIBERONES 30 A 55LTS | 0 | 0
OE.9.1.76 | ROTADOR ORBITAL | 0 | 0
OE.9.1.77 | ANALIZADOR AUTOMATICO DE HEMOCULTIVO | 0 | 0
OE.9.1.78 | INCUBADORA PARA CULTIVO | 0 | 0
OE.9.1.79 | ESTIMULADOR NERVIOSO TRANSCUTANEO (TENS) | 0 | 0
OE.9.1.80 | DESFIBRILADOR EXTERNO AUTOMATICO | 0 | 0
OE.9.1.81 | EQUIPO DE ELECTROTERAPIA DE CORRIENTES MULTIPLES | 0 | 0
OE.9.1.82 | EQUIPO DE TERAPIA COMBINADA (ULTRASONIDO + ELECTROTERAPIA) | 0 | 0
OE.9.1.83 | DESTARTARIZADOR ULTRASÓNICO | 0 | 0
OE.9.1.84 | BALANZA DE PRECISI6N 2 KG | 0 | 0
OE.9.1.85 | CAMPANA PARA ANAEROBIOSIS | 0 | 0
OE.9.1.86 | LAMPARA GERMICIDA DE PARED | 0 | 0
OE.9.1.87 | UNIDAD DENTAL COMPLETA | 0 | 0
OE.9.1.88 | TONÓMETRO DE SCHIOTZ | 0 | 0
OE.9.1.89 | CAMARA RETINAL NO MIDRIATICA | 0 | 0
OE.9.1.90 | TONÓMETRO DE AIRE | 0 | 0
OE.9.1.91 | AUTOKERATOREFRACTÓMETRO FIJO | 0 | 0
OE.9.1.92 | FACOEMULSIFICADOR CON VITREOFAGO | 0 | 0
OE.9.1.93 | BALON DE HONAN | 0 | 0
OE.9.1.94 | ANALIZADOR AUTOMATIZADO PARA INMUNOBIOQUIMICA DE ELECTROQUIMIOLUMINISCENCIA | 0 | 0
OE.9.1.95 | CAMPIMETRO COMPUTARIZADO | 0 | 0
OE.9.1.96 | ECÓGRAFO OFTALMOLÓGICO | 0 | 0
OE.9.1.97 | MICROSCOPIO BINOCULAR ESTANDAR | 0 | 0
OE.9.1.98 | TORRE DE VIDEO CIRUGIA LAPAROSCOPICA | 0 | 0
OE.9.1.99 | TORRE DE VIDEO CIRUGIA HISTEROSCOPICA | 0 | 0
OE.9.1.100 | MONITOR DE FUNCIONES VITALES DE 6 PARAMETROS (ATENCIÓN AL RECIÉN NACIDO) | 0 | 0
OE.9.1.101 | VIDEO COLPOSCOPIO | 0 | 0
OE.9.1.102 | VIDEO GASTROSCOPIO | 0 | 0
OE.9.1.103 | ELECTROBISTURI MONOPOLAR / BIPOLAR DIGITAL | 0 | 0
OE.9.1.104 | ELECTROBISTURI MONOPOLAR I BIPOLAR DIGITAL CON PINZA HEMOSTATICA DE VASOS | 0 | 0
OE.9.1.105 | ELECTROBISTURI PARA ENDOSCOPIA A GAS ARGÓN | 0 | 0
OE.9.1.106 | MONITOR DE FUNCIONES VITALES DE 7 PARAMETROS | 0 | 0
OE.9.1.107 | ELECTROCAUTERIO MONOPOLAR Y BIPOLAR | 0 | 0
OE.9.1.108 | MESA DE OPERACIONES HIDRAULICA/ELECTRICA | 0 | 0
OE.9.1.109 | ASPIRADOR DE SECRECION PORTATIL | 0 | 0
OE.9.1.110 | ASPIRADOR DE SECRECIONES DE SOBREMESA | 0 | 0
OE.9.1.111 | ASPIRADOR DE SECRECIONES RODABLE | 0 | 0
OE.9.1.112 | ASPIRADOR DE SECRECIONES RODABLE PARA RED DE VACIO | 0 | 0
OE.9.1.113 | CALENTADOR CORPORAL | 0 | 0
OE.9.1.114 | CALENTADOR PARA SANGRE/SOLUCIONES | 0 | 0
OE.9.1.115 | EQUIPO CALENTADOR DE FLUIDOS | 0 | 0
OE.9.1.116 | DETECTOR DE LATIDOS FETALES DE SOBREMESA | 0 | 0
OE.9.1.117 | DETECTOR DE LATIDOS FETALES PORTÁTIL | 0 | 0
OE.9.1.118 | ECÓGRAFO DOPPLER COLOR 3D | 0 | 0
OE.9.1.119 | PH METRO DIGITAL | 0 | 0
OE.9.1.120 | PLICÓMETRO ESTANDARIZADO | 0 | 0
OE.9.1.121 | AUTOQUERATOREFRACTÓMETRO | 0 | 0
OE.9.1.122 | ESTATIVA DE TECHO CON UNA COLUMNA | 0 | 0
OE.9.1.123 | ELECTROCARDIÓGRAFO DE 12 CANALES | 0 | 0
OE.9.1.124 | SISTEMA HOLTER | 0 | 0
OE.9.1.125 | SISTEMA MAPA (MONITOREO DE PRESIÓN AMBULATORIA CONTINUA) | 0 | 0
OE.9.1.126 | CABINA DE SEGURIDAD BIOLÓGICA | 0 | 0
OE.9.1.127 | LÁMPARA GERMICIDA RODABLE | 0 | 0
OE.9.1.128 | ANALIZADOR HEMATOLOGICO AUTOMATICO DE 5 DIFERENCIALES | 0 | 0
OE.9.2 | C - EQUIPAMIENTO COMPLEMENTARIO |  | 0
OE.9.2.1 | COCHE PARA INTUBACION DIFICIL | 0 | 0
OE.9.2.2 | ESTETOSCOPIO NEONATAL | 0 | 0
OE.9.2.3 | ESTETOSCOPIO ADULTO | 0 | 0
OE.9.2.4 | ESTETOSCOPIO ADULTO PEDIÁTRICO | 0 | 0
OE.9.2.5 | FRONTOLUZ | 0 | 0
OE.9.2.6 | LARINGOSCOPIO ADULTO - PEDIATRICO | 0 | 0
OE.9.2.7 | LINTERNA PARA EXAMEN CLÍNICO | 0 | 0
OE.9.2.8 | MARTILLO DE REFLEJOS | 0 | 0
OE.9.2.9 | PANTOSCOPIO | 0 | 0
OE.9.2.10 | PANTOSCOPIO PEDIATRICO | 0 | 0
OE.9.2.11 | TENSIÓMETRO ANEROIDE ADULTO | 0 | 0
OE.9.2.12 | TENSIÓMETRO ANEROIDE RODABLE ADULTO | 0 | 0
OE.9.2.13 | TENSIÓMETRO ANEROIDE RODABLE PEDIÁTRICO - NEONATAL | 0 | 0
OE.9.2.14 | EQUIPO DE OXIGENOTERAPIA RODABLE | 0 | 0
OE.9.2.15 | MANDIL EMPLOMADO | 0 | 0
OE.9.2.16 | CANASTILLA (GRADILLA) PARA TRANSPORTE DE MUESTRAS | 0 | 0
OE.9.2.17 | MICROINCINERADOR PARA LABORATORIO | 0 | 0
OE.9.2.18 | RELOJ CRON6METRO PARA LABORATORIO | 0 | 0
OE.9.2.19 | RELOJ DE LABORATORIO CON ALARMA | 0 | 0
OE.9.2.20 | TERMÓMETRO / HIGRÓMETRO DIGITAL | 0 | 0
OE.9.2.21 | COLCHONETA 2OO X 8O CM | 0 | 0
OE.9.2.22 | ANDADOR | 0 | 0
OE.9.2.23 | BARRA PARALELAS PARA ADULTO | 0 | 0
OE.9.2.24 | BARRA PARALELAS PARA NIÑOS | 0 | 0
OE.9.2.25 | BICICLETA ERGOMETRICA, ADULTO | 0 | 0
OE.9.2.26 | BICICLETA ERGOMETRICA, PEDIATRICA | 0 | 0
OE.9.2.27 | CIRCUITO DE PSICOMOTRICIDAD | 0 | 0
OE.9.2.28 | ESCALERA COMBINADA CON RAMPA | 0 | 0
OE.9.2.29 | ESCALERA SUECA | 0 | 0
OE.9.2.30 | ESPEJO POSTURAL | 0 | 0
OE.9.2.31 | KIT DE BANDAS ELASTICAS | 0 | 0
OE.9.2.32 | MULETAS | 0 | 0
OE.9.2.33 | POLEA CON CONTRAPESAS , SET DE PESAS | 0 | 0
OE.9.2.34 | RUEDA DE MARINO CON MANIVELA PARA EJERCICIOS DE HOMBRO | 0 | 0
OE.9.2.35 | CAJA DE LUNAS CON MONTURA DE PRUEBAS ADULTO Y PEDIÁTRICO | 0 | 0
OE.9.2.36 | BALANZA DIGITAL NEONATAL | 0 | 0
OE.9.2.37 | BALANZA DIGITAL CON TALLIMETRO PEDIATRICA | 0 | 0
OE.9.2.38 | BOLSA PERFUSORA | 0 | 0
OE.9.2.39 | FLUJÓMETRO CON HUMIDIFICADOR PARA LA RED DE OXIGENO | 0 | 0
OE.9.2.40 | MALETÍN DE ATENCIÓN MEDICA | 0 | 0
OE.9.2.41 | MALETIN DE REANIMACIÓN NEONATAL | 0 | 0
OE.9.2.42 | MALETIN DE REANIMACIÓN ADULTO PEDIATRICO | 0 | 0
OE.9.2.43 | RESUCITADOR MANUAL ADULTO | 0 | 0
OE.9.2.44 | CORTADORA ELECTRICA DE GASAS | 0 | 0
OE.9.2.45 | CANASTILLA (GRADILLA) DE COLORACI6N DE 20 LAMINAS | 0 | 0
OE.9.2.46 | CONTADOR DE CELULAS | 0 | 0
OE.9.2.47 | MICROPIPETA 3 MEDIDAS | 0 | 0
OE.9.2.48 | PIPETA AUTOMATICA 10 - 100 UL | 0 | 0
OE.9.2.49 | PIPETA AUTOMATICA 200 - 1000 UL | 0 | 0
OE.9.2.50 | PIPETA AUTOMATICA 5 - 50 UL | 0 | 0
OE.9.2.51 | PIPETA AUTOMATICA 50 - 200 UL | 0 | 0
OE.9.2.52 | GLUCÓMETRO PORTÁTIL | 0 | 0
OE.9.2.53 | LÁMPARA DE EXAMEN CLÍNICO | 0 | 0
OE.9.2.54 | COOLER PARA TRANSPORTE DE VACUNAS | 0 | 0
OE.9.2.55 | LAMPARA DE EXAMEN CLINICO - LED, TIPO CUELLO DE GANSO | 0 | 0
OE.9.2.56 | MALETIN DE REANIMACION - ADULTO PEDIATRICO | 0 | 0
OE.9.2.57 | LARINGOSCOPIO ADULTO | 0 | 0
OE.9.2.58 | COLLARIN EMPLOMADO | 0 | 0
OE.9.2.59 | MEDIDOR DE INDICE DE MASA CORPORAL | 0 | 0
OE.9.2.60 | ESTIMULADOR FETAL | 0 | 0
OE.9.2.61 | BALANZA DIGITAL CON TALLIMETRO ADULTO | 0 | 0
OE.9.2.62 | BALANZA DIGITAL CON TALLIMETRO NEONATAL | 0 | 0
OE.9.2.63 | CINTA MÉTRICA | 0 | 0
OE.9.2.64 | PELOTAS PARA EJERCICIOS 3 MEDIDAS | 0 | 0
OE.9.2.65 | INFANTÓMETRO | 0 | 0
OE.9.2.66 | TALLIMETRO PEDIÁTRICO | 0 | 0
OE.9.2.67 | GONIÓMETRO | 0 | 0
OE.9.2.68 | PODOSCOPIO | 0 | 0
OE.9.2.69 | PLOMADA (REHABILITACION) | 0 | 0
OE.9.2.70 | KIT DE ALZAS | 0 | 0
OE.9.2.71 | EQUIPO DE ELECTROACUPUNTURA | 0 | 0
OE.9.2.72 | EQUIPO DE LASER TERAPEUTICO | 0 | 0
OE.9.2.73 | MALETIN DE REANIMACION PEDIATRICO NEONATAL | 0 | 0
OE.9.2.74 | BALANZA DIGITAL PARA PESAR ÓRGANOS | 0 | 0
OE.9.2.75 | EQUIPO DE TRACCION CERVICAL | 0 | 0
OE.9.2.76 | EQUIPO DE TRACCION CERVICAL / LUMBAR CON CAMILLA | 0 | 0
OE.9.2.77 | EQUIPO FAJA ERGOMETRICA | 0 | 0
OE.9.2.78 | TERMOFORO | 0 | 0
OE.9.2.79 | LÁMPARA DE EXAMEN CON LUPA 2O D | 0 | 0
OE.9.2.80 | LÁMPARA DE WOOD | 0 | 0
OE.9.2.81 | LAMPARA DE LUZ HALÓGENA DENTAL | 0 | 0
OE.9.2.82 | ESCALERA PARA DEDOS | 0 | 0
OE.9.2.83 | TRANSILUMINADOR DE VASOS SANGUINEOS | 0 | 0
OE.9.2.84 | BALANZA DIGITAL PORTÁTIL | 0 | 0
OE.9.2.85 | CINTA OBSTÉTRICA CLAP | 0 | 0
OE.9.2.86 | CAMARA INTRAORAL | 0 | 0
OE.9.2.87 | TENSIÓMETRO ANEROIDE PEDIÁTRICO - NEONATAL | 0 | 0
OE.9.2.88 | LÁMPARA DE HENDIDURA PORTÁTIL | 0 | 0
OE.9.2.89 | MONITOR DE OPTOTIPOS LCD | 0 | 0
OE.9.2.90 | REGLA BIOMETRICA | 0 | 0
OE.9.2.91 | LAMPARA DE FOTOCURADO | 0 | 0
OE.9.2.92 | OFTALMORETINOSCOPIO | 0 | 0
OE.9.2.93 | OFTALMOSCOPIO INDIRECTO | 0 | 0
OE.9.2.94 | DERMATOSCOPIO | 0 | 0
OE.9.2.95 | DESTRUCTOR DE AGUJAS HIPODÉRMICAS | 0 | 0
OE.9.2.96 | JUEGO DE 03 LAVATORIOS DE 5, 8 Y 12 LITROS | 0 | 0
OE.9.2.97 | TERMOMETRO DE LABORATORIO DE -10 A + 100 0°C | 0 | 0
OE.9.2.98 | PISTOLA DE AIRE CALIENTE | 0 | 0
OE.9.2.99 | TERMÓMETRO PARA PORTA VACUNAS | 0 | 0
OE.9.2.100 | SELLADORA DE BOLSAS | 0 | 0
OE.9.2.101 | BASTONES | 0 | 0
OE.9.2.102 | ESTANTES CON JUGUETES Y MATERIAL DIDACTICO DIVERSO PARA NIÑOS 3 AÑOS A MAS | 0 | 0
OE.9.2.103 | PISO MICRO POROSO | 0 | 0
OE.9.2.104 | CONTENEDOR RODABLE PARA RESIDUOS SOLIDOS (240L) | 0 | 0
OE.9.2.105 | CONTENEDOR RODABLE PARA RESIDUOS SOLIDOS (178L) | 0 | 0
OE.9.2.106 | CAJETINES DE ALMACENAMIENTO MULTIPLE PARA DOSIS UNITARIA | 0 | 0
OE.9.2.107 | JUEGO DE MENAJE | 0 | 0
OE.9.2.108 | TEST DE DESARROLLO PSICOMOTOR (TEPSI) | 0 | 0
OE.9.2.109 | TEST ABREVIADO PERUANO (TAP) | 0 | 0
OE.9.2.110 | TEST EEDP (ESCALA DE EVALUACIÓN DE DESARROLLO PSICOMOTOR) | 0 | 0
OE.9.2.111 | TEST DE WPPSI (PRE ESCOLAR) | 0 | 0
OE.9.2.112 | TEST DE WISC-R (ESCOLAR) | 0 | 0
OE.9.2.113 | TEST DE WAIS (ADULTOS) | 0 | 0
OE.9.2.114 | TEST DE STANFORD BINET | 0 | 0
OE.9.2.115 | GESTO GRAMA | 0 | 0
OE.9.2.116 | JUEGOS PARA ESTIMULACIÓN TEMPRANA | 0 | 0
OE.9.2.117 | JUEGOS PARA ESTIMULACIÓN SENSORIAL | 0 | 0
OE.9.2.118 | TENSIOMETRO DIGITAL DE SOBRE MESA ADULTO | 0 | 0
OE.9.2.119 | TENSIOMETRO DIGITAL DE SOBRE MESA PEDIÁTRICO NEONATAL | 0 | 0
OE.9.2.120 | TENSIOMETRO DIGITAL RODABLE PEDIÁTRICO NEONATAL | 0 | 0
OE.9.2.121 | TENSIOMETRO DIGITAL RODABLE ADULTO | 0 | 0
OE.9.2.122 | MALETÍN DE REANIMACIÓN ADULTO PEDIATRICO CON ASPIRADOR | 0 | 0
OE.9.2.123 | BALANZA PEDIATRICA DE MESA DE 0 A 20 KG | 0 | 0
OE.9.3 | E - EQUIPAMIENTO ELECTROMECÁNICO |  | 0
OE.9.3.1 | TANQUE DE COMPRESAS CALIENTES | 0 | 0
OE.9.3.2 | TANQUE DE COMPRESAS FRIAS | 0 | 0
OE.9.3.3 | BALANZA DE MESA DE 2O KILOS | 0 | 0
OE.9.3.4 | UNIDAD DE ASPIRACIÓN PARA RED DE VACIO | 0 | 0
OE.9.3.5 | UNIDAD DE TRATAMIENTO DE RESIDUOS HOSPITALARIOS | 0 | 0
OE.9.3.6 | ESTERILIZADOR CON GENERADOR ELECTRICO DE VAPOR (DUAL)DE 100/150 LITROS CON DOBLE PUERTA | 0 | 0
OE.9.3.7 | LAVADORA AUTOMATICA DE CHATAS | 0 | 0
OE.9.3.8 | REFRIGERADORA PARA LABORATORIO (15 A 25 PIES CUBICOS) | 0 | 0
OE.9.3.9 | REFRIGERADORA PARA LABORATORIO DE 14 PIES CUBICOS | 0 | 0
OE.9.3.10 | REFRIGERADORA PARA MEDICAMENTOS | 0 | 0
OE.9.3.11 | CONGELADORA VERTICAL DE -20° C | 0 | 0
OE.9.3.12 | TANQUE DE PARAFINA | 0 | 0
OE.9.3.13 | CONGELADORA PARA VACUNAS HORIZONTAL | 0 | 0
OE.9.3.14 | TUBO PARA COLGAR CARNE | 0 | 0
OE.9.3.15 | BALANZA DE PLATAFORMA, FUERZA 100KG | 0 | 0
OE.9.3.16 | BALANZA DE PLATAFORMA DIGITAL, FUERZA 100 KG | 0 | 0
OE.9.3.17 | BALANZA DE PLATAFORMA FUERZA 160 KG. | 0 | 0
OE.9.3.18 | REFRIGERADORA PARA ALIMENTOS | 0 | 0
OE.9.3.19 | EQUIPO COMPACTADOR DE RESIDUOS SOLIDOS | 0 | 0
OE.9.3.20 | REFRIGERADORA DE 14 PIES CUBICOS | 0 | 0
OE.9.3.21 | BIDESTILADOR DE AGUA 4 LITROS/H | 0 | 0
OE.9.3.22 | BIDESTILADOR DE AGUA 8 LITROS/H | 0 | 0
OE.9.3.23 | EQUIPO DISPENSADOR DE ALIMENTOS | 0 | 0
OE.9.3.24 | REFRIGERADOR DE 4 P3 | 0 | 0
OE.9.3.25 | HORNO ELECTROVAPOR | 0 | 0
OE.9.3.26 | HERVIDOR ELECTRICO DE AGUA | 0 | 0
OE.9.3.27 | EQUIPO PARA CORTAR TELA | 0 | 0
OE.9.3.28 | CAMARA DE CONSERVACIÓN DE CADAVERES DE 02 CUERPOS | 0 | 0
OE.9.3.29 | REFRIGERADORA 15 PIES CUBICOS | 0 | 0
OE.9.3.30 | COCINA A GAS PROPANO DE 6 HORNILLAS Y HORNO | 0 | 0
OE.9.3.31 | LAVADOR DESINFECTOR DE 2 PUERTAS | 0 | 0
OE.9.3.32 | LAVADORA CENTRIFUGA AUTOMATICA DE 2 PUERTAS (BARRERA SANITARIA), INDUSTRIAL 25 KG | 0 | 0
OE.9.3.33 | MAQUINA DE COSER, ELECTRICA, INDUSTRIAL | 0 | 0
OE.9.3.34 | PLANCHADOR DE RODILLO A VAPOR DE 50 KG/H (CALANDRIA) | 0 | 0
OE.9.3.35 | PRENSA INDUSTRIAL | 0 | 0
OE.9.3.36 | SECADORA DE ROPA | 0 | 0
OE.9.3.37 | MAQUINA LUSTRADORA TIPO INDUSTRIAL CON ESCOBILLA | 0 | 0
OE.9.3.38 | BATIDORA INDUSTRIAL | 0 | 0
OE.9.3.39 | COCINA ELECTRICA DE DOS HORNILLAS DE MESA | 0 | 0
OE.9.3.40 | EQUIPO CON PISTOLA PARA LAVADO DE COCHES (A VAPOR) | 0 | 0
OE.9.3.41 | EXPRIMIDORES DE JUGOS, SEMI INDUSTRIAL, DE ACERO INOXIDABLE | 0 | 0
OE.9.3.42 | GRUPO DE COCCION MARMITAS DE 20/40/60 LITROS | 0 | 0
OE.9.3.43 | HORNO MICROONDAS CON PANEL DIGITAL | 0 | 0
OE.9.3.44 | LAVADOR AUTOMATICO DE VAJILLAS | 0 | 0
OE.9.3.45 | LICUADORA ELECTRICA 2000 CC | 0 | 0
OE.9.3.46 | LICUADORA INDUSTRIAL DE 20 LITROS | 0 | 0
OE.9.3.47 | MAQUINA ELECTRICA PELADORA DE PAPAS | 0 | 0
OE.9.3.48 | MARMITA VOLCABLE DE 50 LITROS MINIMO | 0 | 0
OE.9.3.49 | MARMITA VOLCABLE DE 100 LITROS | 0 | 0
OE.9.3.50 | MOLEDORA ELECTRICA DE CARNE | 0 | 0
OE.9.3.51 | SIERRA ELECTRICA PARA CORTAR CARNE | 0 | 0
OE.9.3.52 | TRONCO PARA CORTAR CARNE | 0 | 0
OE.9.3.53 | COCHE TERMICO TRANSPORTADOR DE ALIMENTOS | 0 | 0
OE.9.3.54 | COCINA A GAS PROPANO DE 2 HORNILLAS Y HORNO | 0 | 0
OE.9.3.55 | ESTERILIZADOR CON GENERADOR ELECTRICO DE VAPOR ( DUAL) DE 200/250 LITROS CON DOBLE PUERTA | 0 | 0
OE.9.3.56 | COCINA A GAS PROPANO DE 06 HORNILLAS INDUSTRIAL CON PLANCHA | 0 | 0
OE.9.3.57 | LAVADORA CENTRIFUGA AUTOMÁTICA DE 2 PUERTAS( BARRERA SANITARIA), INDUSTRIAL 40/50KG | 0 | 0
OE.9.3.58 | HORNO A GAS | 0 | 0
OE.9.3.59 | SARTEN VOLCABLE | 0 | 0
OE.9.3.60 | COCINA A GAS DE 4 HORNILLAS | 0 | 0
OE.9.4 | INF - EQUIPAMIENTO INFORMÁTICO |  | 0
OE.9.4.1 | IMPRESORA LASER EN SECO | 0 | 0
OE.9.4.2 | DATA LOGGER | 0 | 0
OE.9.4.3 | LECTOR DE CÓDIGO DE BARRAS | 0 | 0
OE.9.4.4 | EQUIPO DE SECADO DE MANOS CON FILTRO ULPA | 0 | 0
OE.9.4.5 | PIZARRA CON PROYECTOR DE TIRO CORTO | 0 | 0
OE.9.4.6 | CAJA FUERTE CON CLAVE TIPO RELOJ | 0 | 0
OE.9.4.7 | IMPRESORA LASER MULTIFUNCIONAL | 0 | 0
OE.9.4.8 | TELEVISOR LED SMART TV DE 5O" APROX. INC. RACK | 0 | 0
OE.9.4.9 | IMPRESORA LASER ALTA DEMANDA | 0 | 0
OE.9.4.10 | PROYECTOR MULTIMEDIA CON TARJETA RED INALAMBRICA PARA TECHO CON RACK | 0 | 0
OE.9.4.11 | PROYECTOR INTERACTIVO TACTIL | 0 | 0
OE.9.4.12 | TELEVISOR LED SMART TV DE 32" APROX. INC. RACK | 0 | 0
OE.9.4.13 | TELEVISOR LED SMART TV DE 42" APROX. INC. RACK | 0 | 0
OE.9.4.14 | CAJA REGISTRADORA DIGITAL | 0 | 0
OE.9.4.15 | COMPUTADORA PERSONAL | 0 | 0
OE.9.4.16 | COMPUTADORA PORTATIL | 0 | 0
OE.9.4.17 | ECRAN DE PARED ENROLLABLE | 0 | 0
OE.9.4.18 | EQUIPO DE CÁMARA FOTOGRÁFICA | 0 | 0
OE.9.4.19 | IMPRESORA LASER BAJA DEMANDA | 0 | 0
OE.9.4.20 | IMPRESORA MULTIFUNCIONAL | 0 | 0
OE.9.4.21 | EQUIPO DE SONIDO | 0 | 0
OE.9.4.22 | UNIDAD CENTRAL DE PROCESOS CPU | 0 | 0
OE.9.4.23 | MONITOR LED | 0 | 0
OE.9.4.24 | SISTEMA DE ALIMENTACIÓN ININTERRUMPIDA UPS - 1KVA | 0 | 0
OE.9.4.25 | PIZARRA DIGITAL INTERACTIVA | 0 | 0
OE.9.5 | INST - EQUIPAMIENTO INSTRUMENTAL |  | 0
OE.9.5.1 | DIAPASÓN | 0 | 0
OE.9.5.2 | SET DE RIÑONERAS DE ACERO QUIRÚRGICO | 0 | 0
OE.9.5.3 | SET DE TAMBORES DE ACERO QUIRÚRGICO | 0 | 0
OE.9.5.4 | SET DE INSTRUMENTAL PARA RETIRAR PUNTOS | 0 | 0
OE.9.5.5 | SET INSTRUMENTAL DE SUTURAS | 0 | 0
OE.9.5.6 | SET INSTRUMENTAL PARA CURACIONES | 0 | 0
OE.9.5.7 | SET INSTRUMENTAL PARA EXTRACCIÓN DE CUERPO EXTRAÑO | 0 | 0
OE.9.5.8 | SET INSTRUMENTAL PARA PEQUEÑAS INTERVENCIONES QUIRURGICAS | 0 | 0
OE.9.5.9 | SET DE TOMA DE MUESTRAS GINECO OBSTÉTRICOS | 0 | 0
OE.9.5.10 | SET INSTRUMENTAL DE INSERCIÓN Y RETIRO DE DIU | 0 | 0
OE.9.5.11 | SET INSTRUMENTAL DE LAPAROTOMIA CESAREA | 0 | 0
OE.9.5.12 | SET DE INSTRUMENTAL PARA SUTURA | 0 | 0
OE.9.5.13 | SET INSTRUMENTAL DE LEGRADO UTERINO | 0 | 0
OE.9.5.14 | SET INSTRUMENTAL DE PARTO | 0 | 0
OE.9.5.15 | SET INSTRUMENTAL PARA EXAMEN GINECOLÓGICO I | 0 | 0
OE.9.5.16 | SET INSTRUMENTAL PARA REVISIÓN DE CUELLO UTERINO | 0 | 0
OE.9.5.17 | SET INSTRUMENTAL DE CIRUGIA DENTAL | 0 | 0
OE.9.5.18 | SET INSTRUMENTAL PARA CURACIÓN DENTAL | 0 | 0
OE.9.5.19 | SET INSTRUMENTAL PARA DIAGNOSTICO ODONTOLÓGICO | 0 | 0
OE.9.5.20 | SET INSTRUMENTAL PARA ENDODONCIA | 0 | 0
OE.9.5.21 | SET INSTRUMENTAL PARA EXODONCIA | 0 | 0
OE.9.5.22 | SET INSTRUMENTAL DE CIRUGIA LAPAROSCOPICA | 0 | 0
OE.9.5.23 | SET INSTRUMENTAL DE AMIGDALOTOMIA ADULTO | 0 | 0
OE.9.5.24 | SET INSTRUMENTAL DE REDUCCION INCRUENTA DE FRACTURA DE HUESOS NASALES | 0 | 0
OE.9.5.25 | SET INSTRUMENTAL DE OSTEOSINTESIS PARA PEQUEÑOS FRAGMENTOS | 0 | 0
OE.9.5.26 | SET INSTRUMENTAL DE OSTEOSINTESIS SISTEMA AO PARA TORNILLO | 0 | 0
OE.9.5.27 | SET INSTRUMENTAL PARA CATARATA | 0 | 0
OE.9.5.28 | SET INSTRUMENTAL PARA DATRIOCISTOCROSTOMIA | 0 | 0
OE.9.5.29 | SET INSTRUMENTAL DE CIRUGIA MAYOR | 0 | 0
OE.9.5.30 | SET INSTRUMENTAL PARA CIRUGIA REFRACTIVA | 0 | 0
OE.9.5.31 | SET INSTRUMENTAL PARA VITRECTOMIA | 0 | 0
OE.9.5.32 | SET INSTRUMENTAL PARA ENUCLEACION | 0 | 0
OE.9.5.33 | SET INSTRUMENTAL PARA ESTRABISMO | 0 | 0
OE.9.5.34 | SET INSTRUMENTAL PARA GLAUCOMA | 0 | 0
OE.9.5.35 | SET INSTRUMENTAL PARA RETINOPLASTIA | 0 | 0
OE.9.5.36 | SET INSTRUMENTAL PARA RETIRO DE PUNTO DE CAMARA ANTERIOR | 0 | 0
OE.9.5.37 | SET INSTRUMENTAL PARA POLIPOS NASALES | 0 | 0
OE.9.5.38 | SET INSTRUMENTAL PARA SEPTORRINOPLASTIA | 0 | 0
OE.9.5.39 | SET INSTRUMENTAL DE CIRUGIA MENOR | 0 | 0
OE.9.5.40 | SET INSTRUMENTAL PARA TABIQUE NASAL | 0 | 0
OE.9.5.41 | PINZA PARA APERTURAR YESO | 0 | 0
OE.9.5.42 | SET INSTRUMENTAL PARA EXAMEN GINECOLÓGICO 11 | 0 | 0
OE.9.5.43 | SET INSTRUMENTAL PARA CONO LEEP | 0 | 0
OE.9.5.44 | SET INSTRUMENTAL PARA PUNCIÓN LUMBAR | 0 | 0
OE.9.5.45 | SET INSTRUMENTAL DE CIRUGIA MENOR DE TRAUMATOLOGIA | 0 | 0
OE.9.5.46 | SET DE INSTRUMENTAL OFTALMOLOGICO BASICO | 0 | 0
OE.9.5.47 | SET INSTRUMENTAL DE CIRUGIA PEDIATRICA ESCOLAR | 0 | 0
OE.9.5.48 | SET INSTRUMENTAL DE DEBRIDACION Y LIMPIEZA QUIRURGICA | 0 | 0
OE.9.5.49 | SET INSTRUMENTAL DE PEQUEÑAS INTERVENCIONES QUIRURGICAS | 0 | 0
OE.9.5.50 | SET DE RODILLOS DE ESPUMA PARA GESTANTE | 0 | 0
OE.9.5.51 | SET INSTRUMENTAL PARA CESAREA | 0 | 0
OE.9.5.52 | SET INSTRUMENTAL PARA LAPAROTOMIA | 0 | 0
OE.9.5.53 | SET DE ASPIRACION MANUAL ENDOUTERINA (AMEU) | 0 | 0
OE.9.5.54 | SET INSTRUMENTAL DE MORCELADOR UTERINO | 0 | 0
OE.9.5.55 | SET INSTRUMENTAL LEGRADO PUERPERAL | 0 | 0
OE.9.5.56 | SET DE INSTRUMENTAL QUIRURGICO PARA PTERIGION | 0 | 0
OE.9.5.57 | SET DE INSTRUMENTAL QUIRURGICO PARA CHALAZION | 0 | 0
OE.9.5.58 | SET INSTRUMENTAL PARA BLEFAROPLASTIA | 0 | 0
OE.9.5.59 | SET DE INSTRUMENTAL PARA CIRUGÍA DE LESIONES DE PARPADO Y REGIÓN PERIOCULAR | 0 | 0
OE.9.5.60 | SET DE INSTRUMENTAL PARA CIRUGÍA DE VÍAS LAGRIMALES. | 0 | 0
OE.9.6 | MA - MOBILIARIO ADMINISTRATIVO |  | 0
OE.9.6.1 | TABLA DE PLANCHAR A MANO | 0 | 0
OE.9.6.2 | ARCHIVADOR METÁLICO DE 4 GAVETAS | 0 | 0
OE.9.6.3 | VITRINA METÁLICA PARA ANUNCIOS CON PUERTAS CORREDIZAS DE VIDRIO | 0 | 0
OE.9.6.4 | PAPELERA DE ACERO INOXIDABLE CON TAPA Y VENTANA ABATIBLE ACCIONAMIENTO A PEDAL | 0 | 0
OE.9.6.5 | PAPELERA DE ACERO INOXIDABLE DE FORMA CILINDRICA | 0 | 0
OE.9.6.6 | VITRINA METALICA PARA LIBROS | 0 | 0
OE.9.6.7 | CARRO PARA UTILES DE LIMPIEZA | 0 | 0
OE.9.6.8 | MESA DE COMEDOR PARA 4 PERSONAS | 0 | 0
OE.9.6.9 | ATRIL ROTA FOLIO | 0 | 0
OE.9.6.10 | PAPELERA DE PLASTICO CON TAPA Y VENTANA BATIBLE | 0 | 0
OE.9.6.11 | PIZARRA ACRILICA DE 2OO X 1OO CM PARA ADOSAR EN LA PARED | 0 | 0
OE.9.6.12 | PAPELERA METÁLICA DE PISO | 0 | 0
OE.9.6.13 | BANCO DE MADERA PARA VESTUARIO | 0 | 0
OE.9.6.14 | BANDEJA ACRÍLICA DOBLE PARA ESCRITORIO | 0 | 0
OE.9.6.15 | BUTACA METÁLICA DE 3 CUERPOS | 0 | 0
OE.9.6.16 | BUTACA DE 3 CUERPOS CON UN ASIENTO DE 0.80CM | 0 | 0
OE.9.6.17 | BUTACA DE 4 CUERPOS CON UN ASIENTO DE 0.80CM | 0 | 0
OE.9.6.18 | BUTACA DE 4 CUERPOS | 0 | 0
OE.9.6.19 | ARMARIO METÁLICO DE 2 PUERTAS | 0 | 0
OE.9.6.20 | ESCRITORIO EJECUTIVO | 0 | 0
OE.9.6.21 | ESCRITORIO ESTÁNDAR | 0 | 0
OE.9.6.22 | MESA AUXILIAR PARA OFICINA | 0 | 0
OE.9.6.23 | MESA DE MADERA DE TRABAJO DE 240 X 120 CM. | 0 | 0
OE.9.6.24 | MESA DE MADERA PARA NIÑOS | 0 | 0
OE.9.6.25 | MESA DE REUNIONES DE 9O X 18O CM | 0 | 0
OE.9.6.26 | ARMARIO METÁLICO DE UN CUERPO Y DOS COMPARTIMIENTOS | 0 | 0
OE.9.6.27 | MESA METALICA DE CENTRO | 0 | 0
OE.9.6.28 | MESA METALICA ESQUINERA | 0 | 0
OE.9.6.29 | MODULO PARA COMPUTO | 0 | 0
OE.9.6.30 | PIZARRA ACRÍLICA DE 15O X 1OO CM PARA ADOSAR EN LA PARED | 0 | 0
OE.9.6.31 | SILLA DE MADERA PARA NIÑOS | 0 | 0
OE.9.6.32 | SILLA METÁLICA APILABLE | 0 | 0
OE.9.6.33 | SILLA METALICA CONFORTABLE GIRATORIA RODABLE | 0 | 0
OE.9.6.34 | SILLA METALICA GIRATORIA RODABLE CON BRAZOS | 0 | 0
OE.9.6.35 | SILLA METÁLICA GIRATORIA RODABLE | 0 | 0
OE.9.6.36 | ARMARIO PARA COLGAR DE MADERA DE 2 DIVISIONES Y PUERTAS CORREDIZAS | 0 | 0
OE.9.6.37 | SILLA METALICA GIRATORIA RODABLE CON ASIENTO ALTO | 0 | 0
OE.9.6.38 | SILLON METALICO SEMICONFORTABLE CON PORTABRAZOS UNIPERSONAL | 0 | 0
OE.9.6.39 | SILLON METALICO SEMICONFORTABLE SIN PORTABRAZOS 2 CUERPOS | 0 | 0
OE.9.6.40 | SILLÓN METALICO SEMICONFORTABLE SIN PORTABRAZOS 3 CUERPOS | 0 | 0
OE.9.6.41 | SILLON METALICO SEMICONFORTABLE SIN PORTABRAZOS UNIPERSONAL | 0 | 0
OE.9.6.42 | PARIHUELAS PARA DEPÓSITO | 0 | 0
OE.9.6.43 | ESCALERA DE ALUMINIO DE 3 PASOS | 0 | 0
OE.9.6.44 | ESTANTERIA METALICA DE ANGULOS RANURADOS DE O1 CUERPO O5 ANAQUELES | 0 | 0
OE.9.6.45 | ESTANTERIA METALICA DE ANGULOS RANURADOS DE O1 CUERPO O5 ANAQUELES O MÁS | 0 | 0
OE.9.6.46 | PERCHA METÁLICA DE PARED CON 4 GANCHOS | 0 | 0
OE.9.6.47 | MESA PLEGABLE DE PLASTICO Y ESTRUCTURA DE METAL | 0 | 0
OE.9.6.48 | MESA METALICA DE NOCHE | 0 | 0
OE.9.6.49 | PIZARRA ACRÍLICA DE 165 X 95 CM PARA ADOSAR EN LA PARED | 0 | 0
OE.9.6.50 | MESA AUXILIAR | 0 | 0
OE.9.7 | MC - MOBILIARIO CLÍNICO |  | 0
OE.9.7.1 | CHATA DE ACERO INOXIDABLE | 0 | 0
OE.9.7.2 | CHATA DE ACERO INOXIDABLE PEDIATRICO | 0 | 0
OE.9.7.3 | PAPAGAYO DE ACERO INOXIDABLE | 0 | 0
OE.9.7.4 | PAPAGAYO DE ACERO INOXIDABLE PEDIATRICO | 0 | 0
OE.9.7.5 | NEGATOSCOPIO DE 2 CAMPOS | 0 | 0
OE.9.7.6 | NEGATOSCOPIO DE 4 CAMPOS | 0 | 0
OE.9.7.7 | MESA PARA MASAJES | 0 | 0
OE.9.7.8 | BALANZA MECANICA CON TALLIMETRO PARA ADULTO | 0 | 0
OE.9.7.9 | MÓDULOS DE PSICOMOTRICIDAD PARA NIÑOS 1 A 3 AÑOS | 0 | 0
OE.9.7.10 | MÓDULOS DE PSICOMOTRICIDAD PARA NIÑOS 3 AÑOS A MAS | 0 | 0
OE.9.7.11 | MÓDULOS DE PSICOMOTRICIDAD PARA NIÑOS MENORES DE 12 MESES | 0 | 0
OE.9.7.12 | PORTACHATAS Y PAPAGAYOS DE PARED | 0 | 0
OE.9.7.13 | PORTA LAVATORIO DOBLE DE ACERO INOXIDABLE RODABLE CON GABINETES | 0 | 0
OE.9.7.14 | PORTA LAVATORIO SIMPLE METALICO RODABLE, INCLUYE LAVATORIO DE ACERO INOXIDABLE | 0 | 0
OE.9.7.15 | PORTASUERO METALICO RODABLE | 0 | 0
OE.9.7.16 | SILLA DE RUEDAS ESTÁNDAR | 0 | 0
OE.9.7.17 | SILLA DE RUEDAS, PEDIATRICA | 0 | 0
OE.9.7.18 | SILLA ESPECIAL PARA TOMA DE MUESTRAS | 0 | 0
OE.9.7.19 | COCHE PARA TRANSPORTE DE ROPA LIMPIA | 0 | 0
OE.9.7.20 | CARRO PARA EL TRANSPORTE DE DESECHOS | 0 | 0
OE.9.7.21 | CUBO DE ACERO INOXIDABLE PARA DESPERDICIOS CON TAPA ACCIONADA A PEDAL | 0 | 0
OE.9.7.22 | PORTA BALDE DE ACERO INOXIDABLE RODABLE CON BALDE DE ACERO INOXIDABLE | 0 | 0
OE.9.7.23 | PORTA LAVATORIO DOBLE METALICO RODABLE INC. LAVATORIO DE ACERO INOXIDABLE | 0 | 0
OE.9.7.24 | PORTABOLSA METALICA RODABLE, CON BOLSA DE LONA | 0 | 0
OE.9.7.25 | CARRO PARA EL TRANSPORTE PESADO | 0 | 0
OE.9.7.26 | COCHE REPARTIDOR DE ALIMENTOS EN BANDEJAS DE ACERO INOXIDABLE INC. MENAJERÍA | 0 | 0
OE.9.7.27 | MESA RODABLE PARA ALIMENTOS | 0 | 0
OE.9.7.28 | SILLÓN PARA TRATAMIENTO DE OFTALMOLOGIA | 0 | 0
OE.9.7.29 | TABLA DE TRANSPORTE DE POLITRAUMATIZADO | 0 | 0
OE.9.7.30 | CILINDRO DE PLASTICO CON TAPA VAIVEN | 0 | 0
OE.9.7.31 | ARMARIO ACERO INOXIDABLE | 0 | 0
OE.9.7.32 | ESTANTES CON JUGUETES Y MATERIAL DIDÁCTICO DIVERSO PARA ESTIMULACIÓN TEMPRANA | 0 | 0
OE.9.7.33 | CAMILLA PARA TRACCION CERVICAL Y LUMBAR | 0 | 0
OE.9.7.34 | MESA METALICA RODABLE PARA MULTIPLES USOS, 2 TABLEROS CON BARANDAS 65X45X84 CM | 0 | 0
OE.9.7.35 | ESCALINATA METALICA 3 PELDAÑOS | 0 | 0
OE.9.7.36 | CAMILLA PARA EL TRANSPORTE DE CADAVERES | 0 | 0
OE.9.7.37 | CAMA CAMILLA MULTIPROPOSITO ELECTRICA TIPO UCI | 0 | 0
OE.9.7.38 | RACK MÓVIL PARA CAJAS E INSTRUMENTAL | 0 | 0
OE.9.7.39 | MUEBLE PARA BAÑO DE ARTESA | 0 | 0
OE.9.7.40 | MESA DE USO MÚLTIPLE DE ACERO INOXIDABLE DE 90X45 | 0 | 0
OE.9.7.41 | MESA DE ACERO INOXIDABLE CON LAVATORIO | 0 | 0
OE.9.7.42 | MESA DE ACERO INOXIDABLE 1.24x70cm | 0 | 0
OE.9.7.43 | MESA DE ACERO INOXIDABLE 1.14x70cm | 0 | 0
OE.9.7.44 | ESTANTERÍA PARA HISTORIAS CLÍNICAS | 0 | 0
OE.9.7.45 | ARCHIVADOR METÁLICO DE PLACAS RADIOGRÁFICAS | 0 | 0
OE.9.7.46 | TIENDA DE CAMPAÑA MEDICA | 0 | 0
OE.9.7.47 | SILLÓN METÁLICO CONFORTABLE RECLINABLE PARA REPOSO | 0 | 0
OE.9.7.48 | TABURETE DE ACERO INOXIDABLE CON ASIENTO GIRATORIO RODABLE | 0 | 0
OE.9.7.49 | TABURETE METALICO FIJO CON ASIENTO GIRATORIO | 0 | 0
OE.9.7.50 | TABURETE METÁLICO RODABLE CON ASIENTO GIRATORIO | 0 | 0
OE.9.7.51 | ARMARIO PARA COLGAR ENDOSCOPIOS | 0 | 0
OE.9.7.52 | VITRINA METÁLICA DE ACERO INOXIDABLE PARA INSTRUMENTOS O MATERIAL ESTÉRIL DE UN CUERPO | 0 | 0
OE.9.7.53 | CARRO PARA EL TRANSPORTE DE MATERIAL ESTERIL | 0 | 0
OE.9.7.54 | ESTANTERIA DE ACERO INOXIDABLE DE 0I CUERPO 03 DIVISIONES | 0 | 0
OE.9.7.55 | ESTANTERIA DE ACERO INOXIDABLE DE O1 CUERPO O5 DIVISIONES | 0 | 0
OE.9.7.56 | ESTANTE VENTILADO 60X1.20 CM | 0 | 0
OE.9.7.57 | ESCALINATA EN ACERO INOXIDABLE PARA SALA DE OPERACIONES | 0 | 0
OE.9.7.58 | RACK MOVIL PARA CAJAS E INSTRUMENTAL B | 0 | 0
OE.9.7.59 | RACK MOVIL PARA CESTAS | 0 | 0
OE.9.7.60 | VITRINA DE ACERO INOXIDABLE PARA INSTRUMENTAL Y MATERIAL ESTÉRIL DE DOS CUERPOS | 0 | 0
OE.9.7.61 | CARRO PARA TRANSPORTE DE DOSIS UNITARIA | 0 | 0
OE.9.7.62 | MESA (DIVÁN) PARA EXÁMENES GINECO OBSTÉTRICOS | 0 | 0
OE.9.7.63 | MESA ESPECIAL EN ACERO INOXIDABLE PARA TÓPICO GINECO- OBSTETRICO | 0 | 0
OE.9.7.64 | BIOMBO DE ACERO INOXIDABLE DE 2 CUERPOS | 0 | 0
OE.9.7.65 | CAMA CAMILLA MULTIPROPÓSITO | 0 | 0
OE.9.7.66 | CAMA CLINICA RODABLE PARA ADULTOS | 0 | 0
OE.9.7.67 | CAMA CLINICA RODABLE PARA NIÑOS ESCOLARES | 0 | 0
OE.9.7.68 | CAMA CUNA METALICA RODABLE CON BARANDAS | 0 | 0
OE.9.7.69 | CAMILLA METALICA SOBRE BASTIDOR RODABLE | 0 | 0
OE.9.7.70 | CARRO METALICO FICHERO PARA 20 PORTA HISTORIAS CLINICAS | 0 | 0
OE.9.7.71 | COCHE METALICO DE CURACIONES RODABLE | 0 | 0
OE.9.7.72 | COCHE PARA TRANSPORTE DE ROPA SUCIA | 0 | 0
OE.9.7.73 | CUNA ACRILICA CON BASE METALICA RODABLE | 0 | 0
OE.9.7.74 | ESCALINATA METÁLICA 2 PELDAÑOS | 0 | 0
OE.9.7.75 | ESCALINATA METALICA DE I PELDAÑO | 0 | 0
OE.9.7.76 | MESA (DIVÁN) PARA EXÁMENES Y CURACIONES | 0 | 0
OE.9.7.77 | CAMA CAMILLA PLEGABLE | 0 | 0
OE.9.7.78 | MESA ANGULAR DE ACERO INOXIDABLE PARA INSTRUMENTAL | 0 | 0
OE.9.7.79 | MESA DE ACERO INOXIDABLE TIPO MAYO | 0 | 0
OE.9.7.80 | MESA DE ACERO INOXIDABLE RODABLE PARA MÚLTIPLES USOS | 0 | 0
OE.9.7.81 | MESA DE PARTOS | 0 | 0
OE.9.7.82 | MESA DE TRABAJO DE ACERO INOXIDABLE DE 100 X 200 CM | 0 | 0
OE.9.7.83 | MESA DE TRABAJO DE ACERO INOXIDABLE DE 1.4O X O.7O M | 0 | 0
OE.9.7.84 | MESA ESPECIAL EN ACERO INOXIDABLE PARA TÓPICO | 0 | 0
OE.9.7.85 | MESA METÁLICA PARA EXÁMENES Y CAMBIAR PAÑALES | 0 | 0
OE.9.7.86 | MESA METÁLICA DE USO MÚLTIPLE DE 9O X 45 CM | 0 | 0
OE.9.7.87 | MESA RODABLE DE ACERO INOXIDABLE PARA CURACIONES CON TABLERO | 0 | 0
OE.9.7.88 | MAQUETA DE HIGIENE BUCAL | 0 | 0
OE.9.7.89 | MESA PLEGABLE DE PLASTICO Y ESTRUCTURA DE METAL | 0 | 0
OE.9.7.90 | CARRO PARA BANDEJAS ISOTERMICAS | 0 | 0
OE.9.7.91 | MESA DE METAL DE ACERO INOXIDABLE DE 100CM | 0 | 0
OE.9.8 | V - TRANSPORTE VEHICULAR |  | 0
OE.9.8.1 | AMBULANCIA TIPO I | 0 | 0
OE.9.8.2 | CARRO PARA TRANSPORTE DE PERSONAL, TIPO TODO TERRENO | 0 | 0
OE.9.8.3 | AMBULANCIA URBANA TIPO II | 0 | 0
OE.9.9 | PRESTACIONES ACCESORIAS |  | 0
OE.9.9.1 | P.A. ECÓGRAFO DOPPLER COLOR 4D | 0 | 0
OE.9.9.2 | P.A. BOMBA DE INFUSION DE 1 CANAL | 0 | 0
OE.9.9.3 | P.A. BOMBA DE INFUSION DE 2 CANALES | 0 | 0
OE.9.9.4 | P.A. BOMBA DE INFUSION DE JERINGA | 0 | 0
OE.9.9.5 | P.A. COCHE DE PARO EQUIPADO | 0 | 0
OE.9.9.6 | P.A. INCUBADORA DE TRANSPORTE | 0 | 0
OE.9.9.7 | P.A. INCUBADORA ESTANDAR | 0 | 0
OE.9.9.8 | P.A. INCUBADORA NEONATAL ABIERTA | 0 | 0
OE.9.9.9 | P.A. MAQUINA DE ANESTESIA CON MONITOREO AVANZADO | 0 | 0
OE.9.9.10 | P.A. VENTILADOR MECANICO ADULTO - PEDIATRICO - NEONATAL | 0 | 0
OE.9.9.11 | P.A. VENTILADOR DE TRANSPORTE | 0 | 0
OE.9.9.12 | P.A. MONITOR DE FUNCIONES VITALES DE TRANSPORTE | 0 | 0
OE.9.9.13 | P.A. VENTILADOR MECANICO ADULTO PEDIATRICO | 0 | 0
OE.9.9.14 | P.A. MONITOR DEL ESTADO HIPNOTICO | 0 | 0
OE.9.9.15 | P.A. MONITOR FETAL GEMELAR | 0 | 0
OE.9.9.16 | P.A. MONITOR DE FUNCIONES VITALES DE 5 PARAMETROS | 0 | 0
OE.9.9.17 | P.A. EQUIPO DE RAYOS X ESTACIONARIO DIGITAL | 0 | 0
OE.9.9.18 | P.A. EQUIPO DE RAYOS X DENTAL RODABLE DIGITAL | 0 | 0
OE.9.9.19 | P.A. EQUIPO DE RAYOS X RODABLE DIGITAL | 0 | 0
OE.9.9.20 | P.A. ANALIZADOR AUTOMATICO PARA MICROBIOLOGIA | 0 | 0
OE.9.9.21 | P.A. ANALIZADOR BIOQUIMICO AUTOMATIZADO | 0 | 0
OE.9.9.22 | P.A. ESPECTROFOTOMETRO | 0 | 0
OE.9.9.23 | P.A. INCUBADORA DE MICROBIOLOGIA CO2 | 0 | 0
OE.9.9.24 | P.A. ANALIZADOR HEMATOL6GICO AUTOMATICO DE 03 EXTIRPES | 0 | 0
OE.9.9.25 | P.A. COAGUL6METRO AUTOMATIZADO | 0 | 0
OE.9.9.26 | P.A. MICROSCOPIO QUIRURGICO PARA OFTALMOLOGIA | 0 | 0
OE.9.9.27 | P.A. LÁMPARA QUIRÚRGICA DE TECHO SIMPLE | 0 | 0
OE.9.9.28 | P.A. AGITADOR DE TUBOS | 0 | 0
OE.9.9.29 | P.A. CUNA DE CALOR RADIANTE | 0 | 0
OE.9.9.30 | P.A. ANALIZADOR INMUNOLÓGICO | 0 | 0
OE.9.9.31 | P.A. ECOGRAFO PARA EVALUACION MUSCO ESQUELETICO | 0 | 0
OE.9.9.32 | P.A. ANALIZADOR AUTOMATICO DE HEMOCULTIVO | 0 | 0
OE.9.9.33 | P.A. DESFIBRILADOR EXTERNO AUTOMATICO | 0 | 0
OE.9.9.34 | P.A. UNIDAD DENTAL COMPLETA | 0 | 0
OE.9.9.35 | P.A. CAMARA RETINAL NO MIDRIATICA | 0 | 0
OE.9.9.36 | P.A. TONÓMETRO DE AIRE | 0 | 0
OE.9.9.37 | P.A. AUTOKERATOREFRACTÓMETRO FIJO | 0 | 0
OE.9.9.38 | P.A. FACOEMULSIFICADOR CON VITREOFAGO | 0 | 0
OE.9.9.39 | P.A. ANALIZADOR AUTOMATIZADO PARA INMUNOBIOQUIMICA DE ELECTROQUIMIOLUMINISCENCIA | 0 | 0
OE.9.9.40 | P.A. CAMPIMETRO COMPUTARIZADO | 0 | 0
OE.9.9.41 | P.A. ECÓGRAFO OFTALMOLÓGICO | 0 | 0
OE.9.9.42 | P.A. TORRE DE VIDEO CIRUGIA LAPAROSCOPICA | 0 | 0
OE.9.9.43 | P.A. TORRE DE VIDEO CIRUGIA HISTEROSCOPICA | 0 | 0
OE.9.9.44 | P.A. MONITOR DE FUNCIONES VITALES DE 6 PARAMETROS (ATENCIÓN AL RECIÉN NACIDO) | 0 | 0
OE.9.9.45 | P.A. VIDEO COLPOSCOPIO | 0 | 0
OE.9.9.46 | P.A. VIDEO GASTROSCOPIO | 0 | 0
OE.9.9.47 | P.A. ELECTROBISTURI MONOPOLAR I BIPOLAR DIGITAL CON PINZA HEMOSTATICA DE VASOS | 0 | 0
OE.9.9.48 | P.A. MESA DE OPERACIONES HIDRAULICA/ELECTRICA | 0 | 0
OE.9.9.49 | P.A. ECÓGRAFO DOPPLER COLOR 3D | 0 | 0
OE.9.9.50 | P.A. EQUIPO DE OXIGENOTERAPIA RODABLE | 0 | 0
OE.9.9.51 | P.A. EQUIPO DE LASER TERAPEUTICO | 0 | 0
OE.9.9.52 | P.A. UNIDAD DE TRATAMIENTO DE RESIDUOS HOSPITALARIOS | 0 | 0
OE.9.9.53 | P.A. ESTERILIZADOR CON GENERADOR ELECTRICO DE VAPOR (DUAL)DE 100/150 LITROS CON DOBLE PUERTA | 0 | 0
OE.9.9.54 | P.A. EQUIPO COMPACTADOR DE RESIDUOS SOLIDOS | 0 | 0
OE.9.9.55 | P.A. CAMARA DE CONSERVACIÓN DE CADAVERES DE 02 CUERPOS | 0 | 0
OE.9.9.56 | P.A. LAVADOR DESINFECTOR DE 2 PUERTAS | 0 | 0
OE.9.9.57 | P.A. LAVADORA CENTRIFUGA AUTOMATICA DE 2 PUERTAS (BARRERA SANITARIA), INDUSTRIAL 25 KG | 0 | 0
OE.9.9.58 | P.A. AMBULANCIA TIPO I | 0 | 0
OE.9.9.59 | P.A. CARRO PARA TRANSPORTE DE PERSONAL, TIPO TODO TERRENO | 0 | 0
OE.9.9.60 | P.A. ESTERILIZADOR CON GENERADOR ELECTRICO DE VAPOR (DUAL) DE 200/250 LITROS CON DOBLE PUERTA | 0 | 0
OE.9.9.61 | P.A. LAVADORA CENTRIFUGA AUTOMATICA DE 2 PUERTAS (BARRERA SANITARIA), INDUSTRIAL 40/50 KG | 0 | 0
OE.9.9.62 | P.A. ANALIZADOR HEMATOLOGICO AUTOMATICO DE 5 DIFERENCIALES | 0 | 0
| TOTAL EN COMPONENTES N°01 Y N°02 | #REF!