## Hospital
OE.1 | OBRAS PROVISIONALES, TRABAJOS PRELIMINARES, SEGURIDAD Y SALUD.
OE.1.1 | OBRAS PROVISIONALES Y TRABAJOS PRELIMINARES
OE.1.1.1 | CONSTRUCCIONES PROVISIONALES
OE.1.1.1.1 | Oficinas | m² | MM5
OE.1.1.1.2 | Almacenes | m² | MM5
OE.1.1.1.3 | Casetas de guardianÍa | m² | MM5
OE.1.1.1.5 | Vestuarios | m² | MM5
OE.1.1.1.6 | Servicios higienicos | m² | MM5
OE.1.1.1.7 | Cercos Provisional de calamina | m | MM5
OE.1.1.1.8 | Cartel de identificación de Obra de 4.80m x 3.60 m | und | ET
OE.1.1.1.9 | Suministro e instalacion de equipo para transporte vertical de materiales | gbl | ET
OE.1.1.1.10 | Traslado de material en desuso de Belempampa a Coripata y Antonio Lorena (D=750m) | kg | PN4
OE.1.1.1.11 | Traslado de materiales de Belempampa a almacén Huancaro (D=1800m) | kg | PN4
OE.1.1.1.12 | Desmontaje y traslado de módulos prefabricados | und | PN4
OE.1.1.1.13 | Reubicación manual de material en obra D=300 m-Kilogramos | kg | MM6
OE.1.1.1.14 | Reubicación de material en obra manual D=300 m-metros cúbicos | m³ | MM6
OE.1.1.1.15 | Traslado de material con maquinaria de almacén Huancaro a Belempampa- en Kilogramos (D=1800m) | kg | PN4
OE.1.1.1.16 | Traslado de material con maquinaria de almacén Huancaro a Belempampa-15M3 por viaje (D=1800m) | vje | MM5
OE.1.1.1.17 | Reposición y mantenimiento de áreas colindantes | m | PN4
OE.1.1.1.18 | Orden y limpieza permanente en obra | mes | PN4
OE.1.1.1.19 | Desmontaje de oficinas y almacenes | m² | MM6
OE.1.1.1.20 | Almacén de estructura metálica | m² | MM5
OE.1.1.1.21 | Embalado de materiales de almacén para traslado | kg | MM5
OE.1.1.1.22 | Habilitación y nivelación de accesos para maquinaria | m² | MM6
OE.1.1.1.23 | Habilitación de escantillón y soportes para malla de acero | kg | MM6
OE.1.1.1.24 | Vaciado de falso piso en ambientes provisionales (almacén, vestuarios, ss.hh y otros) | m² | MM6
OE.1.1.1.25 | Habilitación y colocación de mobiliario de 1.20x0.8m | und | MM6
OE.1.1.1.26 | Mantenimiento de andamios y estructuras metálicas | und | MM5
OE.1.1.1.27 | PUERTAS PROVISIONALES
OE.1.1.1.27.1 | Instalación de puerta provisional metálica | m² | PN5
OE.1.1.1.27.2 | Instalación de puerta provisional de madera para almacén Huancaro | m² | PN5
OE.1.1.1.28 | HABILITACION DE MOVILIARIOS PARA OBRA
OE.1.1.1.28.1 | Habilitación de mobiliario estante L=1.20m x 1.80m | und | MM6
OE.1.1.1.28.2 | Habilitación de pizarra acrílica para obra de 1.20m x 2.40m | und | MM6
OE.1.1.1.28.3 | Habilitado de estantes para almacén de 2.50m x 0.90m con rollizo | m | PN5
OE.1.1.1.29 | CONSTRUCCIONES METALICAS
OE.1.1.1.29.1 | Habilitado y colocado de escalera metálica provisional | kg | PN5
OE.1.1.1.29.2 | Vestuario de estructura metálica | m² | PN5
OE.1.1.1.29.3 | Habilitado y colocado de puente metálico | kg | PN6
OE.1.1.1.29.4 | Habilitado de soporte de cámaras de vigilancia móvil | und | PN6
OE.1.1.1.29.5 | Habilitación de escuadra metálica para soporte en voladizo | kg | PN6
OE.1.1.1.30 | CONSTRUCCIONES PROVISIONALES EN OBRA
OE.1.1.1.30.1 | Habilitación e instalación de esquineros protectores tipo L | und | PN6
OE.1.1.1.30.2 | Cobertura de protección provisional en azotea | m² | PN6
OE.1.1.2 | INSTALACIONES PROVISIONALES
OE.1.1.2.1 | AGUA PARA LA CONSTRUCCIÓN
OE.1.1.2.1.1 | Almacenamiento y distribución | gbl | ET
OE.1.1.2.1.2 | Restauración y mantenimiento de instalaciones sanitarias provisionales | mes | PN4
OE.1.1.2.2 | DESAGÜE PARA LA CONSTRUCCIÓN
OE.1.1.2.2.1 | Desagüe para la construcción | glb | ET
OE.1.1.2.3 | ENERGÍA ELÉCTRICA PROVISIONAL
OE.1.1.2.3.3 | Servicio extraordinario de energia electrica | mes | ET
OE.1.1.2.3.4 | Desmontaje y reubicación de instalaciones eléctricas provisionales | mes | PN4
OE.1.1.2.3.5 | Suministro de artefactos de iluminación nocturna en obra | glb | PN4
OE.1.1.2.3.6 | Adquisición de tablero de control general | glb | PN5
OE.1.1.2.3.7 | Adquisición de tableros de distribución | glb | PN5
OE.1.1.2.3.8 | Adquisición de reflectores | glb | PN5
OE.1.1.2.3.9 | Adquisición de accesorios | glb | PN5
OE.1.1.2.3.10 | Adquisición de cables | glb | PN5
OE.1.1.2.4 | INSTALACIÓN TELEFÓNICA Y COMUNICACIÓN PROVISIONAL
OE.1.1.2.4.1 | Conexion e Instalación | glb | ET
OE.1.1.2.4.2 | Consumo y mantenimiento | glb | ET
OE.1.1.3 | TRABAJOS PRELIMINARES
OE.1.1.3.2 | TRABAJOS DE REUBICACION CON MAQUINARIA
OE.1.1.3.2.1 | Reubicación de material en obra con retroexcavadora D=100 m | m³ | MM6
OE.1.1.3.2.2 | Reubicación de material en obra con maquinaria D=100 m | kg | PN5
OE.1.1.3.2.3 | Traslado de materiales con camioneta de almacén Huancaro a Belempampa (D=1800m) | vje | MM6
OE.1.1.3.2.4 | Traslado de material en desuso de almacén Huancaro a IPD (D=3.4 KM) | vje | PN5
OE.1.1.3.2.5 | Reubicación de material en obra con minicargador frontal D=100 m | m³ | MM6
OE.1.1.3.2.6 | Traslado de material de relleno con camión volquete de 3 m3 de almacén Huancaro a Belempampa (D=1800m) | viaj | PN6
OE.1.1.3.3 | TRABAJOS DE REUBICACION DE MATERIALES
OE.1.1.3.3.1 | Acarreo de materiales manual en obra D>150 m | tn | MM6
OE.1.1.3.3.2 | Traslado vertical con winche de material en obra h=16m - Kilogramos | kg | PN5
OE.1.1.3.3.3 | Traslado vertical con winche de material en obra h=16m - metros cúbicos | m³ | MM6
OE.1.1.3.3.4 | Traslado vertical manual de material en obra h=16 m | kg | PN5
OE.1.1.3.4 | TRABAJOS COMPLEMENTARIOS
OE.1.1.3.4.1 | Rotura manual de piedra para reducción de diámetro (12" a <8") para empedrado | m³ | MM6
OE.1.1.3.4.2 | Armado y desarmado de andamios | und | PN5
OE.1.1.3.4.3 | Rehabilitación de construcciones provisionales | m² | PN6
OE.1.1.3.4.4 | Reubicación de materiales de almacén | mes | PN6
OE.1.1.4 | ELIMINACIÓN DE OBSTRUCCIONES
OE.1.1.4.1 | Tala de Arboles | und | MM4
OE.1.1.4.2 | Eliminación de Raices | und | MM4
OE.1.1.5 | REMOCIONES
OE.1.1.5.1 | Remoción de Puertas | und | MM4
OE.1.1.5.2 | Remoción de Ventanas | und | MM4
OE.1.1.5.3 | Remoción de Aparatos Sanitarios | und | MM4
OE.1.1.5.4 | Remoción de Tijerales de madera | und | MM4
OE.1.1.5.5 | Remoción de Cobertura | m² | MM4
OE.1.1.5.6 | Remoción de Estructuras Metálicas | m² | MM4
OE.1.1.6 | DEMOLICIONES
OE.1.1.6.1 | Demolicion de muros de ladrillo incluye cimentaciones | m³ | MM6
OE.1.1.6.2 | Demolicion de muros de adobe incluye cimentaciones | m³ | MM4
OE.1.1.6.3 | DEMOLICIONES DE MUROS DE CONTENCION DE PIEDRA INC. CIMENTACIONES | m³ | MM4
OE.1.1.6.4 | Demolicion de Pisos y falso pisos - Manual | m² | MM4
OE.1.1.6.5 | Eliminación de Demoliciones | m³ | MM6
OE.1.1.6.6 | Demolición de muros de contención de concreto soterrado | m³ | MM6
OE.1.1.6.7 | Demolición manual | m³ | MM6
OE.1.1.6.8 | Demolición de estructuras de concreto armado (losas, vigas, columnas) | m³ | MM5
OE.1.1.6.9 | Demolición de estructuras de concreto armado existente | m³ | PN6
OE.1.1.7 | MOVILIZACIÓN DE CAMPAMENTO, MAQUINARIA Y HERRAMIENTAS
OE.1.1.7.2 | Movilización y desmovilización de equipos | glb | ET
OE.1.1.8 | APUNTALAMIENTOS DE CONSTRUCCIONES EXISTENTES
OE.1.1.8.1 | Apuntalamiento de Construcciones Existentes | glb | ET
OE.1.1.9 | TRAZOS, NIVELES Y REPLANTEO
OE.1.1.9.1 | Trazo, niveles y replanteo preliminar | m² | ET
OE.1.1.9.2 | Replanteo durante el proceso | mes | ET
OE.1.1.9.3 | Establecimiento de punto geodésico Orden C con certificación | und | PN4
OE.1.1.9.4 | Control, trazo y replanteo en Obra | mes | PN4
OE.1.1.10 | DESMONTAJE Y MONTAJE
OE.1.1.10.1 | Desmontaje de cerco provisional de calamina | m | MM6
OE.1.1.10.2 | Desmontaje de rampas de acceso | m | PN5
OE.1.1.10.3 | Reubicación de escaleras metálicas | kg | PN6
OE.1.1.10.4 | Reubicación de construcciones provisionales de estructuras metálicas | kg | PN6
OE.1.1.10.5 | Montaje y desmontaje de escuadra metálica | und | PN6
OE.1.1.11 | ADQUISICIONES
OE.1.1.11.1 | Adquisición de equipos para el traslado de materiales en almacén | glb | PN5
OE.1.1.12 | PAGOS
OE.1.1.12.1 | Pago de autorización de rotura de vía GRGII-SGGO | glb | PN5
OE.1.1.13 | REHABILITACION DE MAQUINARIAS Y EQUIPOS
OE.1.1.13.1 | Rehabilitación de maquinarias menores | mes | PN5
OE.1.1.14 | TRAMITES VARIOS
OE.1.1.14.1 | Tramites varios | glb | PN5
OE.1.2 | SEGURIDAD Y SALUD
OE.1.2.1 | ELABORACIÓN, IMPLEMENTACIÓN Y ADMINISTRACIÓN DEL PLAN DE SEGURIDAD Y SALUD EN EL TRABAJO
OE.1.2.1.1 | Elaboracion, Implementacion y administracion del Plan de Seguridad y Salud en el Trabajo | glb | ET
OE.1.2.1.2 | Equipos de Proteccion Individual | und | ET
OE.1.2.1.3 | Equipos de Proteccion Colectiva | glb | ET
OE.1.2.1.4 | Señalizacion Temporal de Seguridad | glb | ET
OE.1.2.1.5 | Capacitacion en Seguridad y Salud | glb | ET
OE.1.2.1.6 | Equipos de protección individual durante obra | glb | PN5
OE.1.2.1.7 | Equipos de Protección Colectiva en obra | glb | PN5
OE.1.2.1.8 | Habilitación de señaléticas en obra | mes | PN5
OE.1.2.1.9 | Examen medico pre-ocupacional | und | MM6
OE.1.2.1.10 | Plan de Seguridad y Salud en el Trabajo, Elaboración y Ejecución en obra | glb | PN5
OE.1.2.1.11 | Concientización en Seguridad y Salud | glb | PN5
OE.1.2.1.12 | Vigilancia y control de maquinaria en obra | mes | PN5
OE.1.2.1.13 | Habilitación de casetas para puntos de hidratación y lavado de manos | und | MM6
OE.1.2.1.14 | Implementación de vías peatonales, rampas y accesos | m | MM6
OE.1.2.1.15 | Limpieza permanente en obra | mes | PN5
OE.1.2.1.16 | Desmontaje y montaje de comedor provisional en obra | m² | PN5
OE.1.2.1.17 | Carpas para comedor provisional en obra | und | PN5
OE.1.2.1.18 | Montaje y Desmontaje de protección perimetral con malla Rashell | m | MM6
OE.1.2.1.19 | Adquisición de equipos de protección personal para obra | glb | PN5
OE.1.2.1.20 | Implementos de Seguridad Personal | glb | PN6
OE.1.2.1.21 | Adquisición de Uniformes para Personal Obrero | glb | PN6
OE.1.2.2 | RECURSOS PARA RESPUESTAS ANTE EMERGENCIAS EN SEGURIDAD Y SALUD DURANTE EL TRABAJO
OE.1.2.2.1 | Equipos de Primeros Auxilios y de Socorro | glb | ET
OE.1.2.2.2 | Equipos contra incendios | glb | ET
OE.1.2.3 | SERVICIOS
OE.1.2.3.1 | Monitoreos ocupacionales | glb | PN5
OE.1.2.3.2 | Auditorias de seguridad y salud en el trabajo | glb | PN5
OE.1.2.3.3 | Mantenimiento preventivo y recarga de extintor de polvo químico seco ABC de 6 kg | und | PN6
OE.1.2.3.4 | Evaluación medico ocupacional | und | PN6
OE.1.2.4 | CAPACITACIONES ESPECIFICAS DE SEGURIDAD Y SALUD EN OBRA
OE.1.2.4.1 | CAPACITACIONES DE TRABAJO DE ALTO RIESGO
OE.1.2.4.1.1 | Capacitación-trabajos en altura | glb | PN5
OE.1.2.4.1.2 | Capacitación-uso de herramientas de poder | glb | PN5
OE.1.2.4.1.3 | Capacitación-trabajos en caliente | glb | PN5
OE.1.2.4.1.4 | Capacitación-trabajos en espacio confinado | glb | PN5
OE.1.2.4.1.5 | Capacitación de manipulación de productos químicos | glb | PN5
OE.1.2.4.1.6 | Capacitación-primeros auxilios | glb | PN5
OE.1.2.5 | CAPACITACIONES TRIMESTRALES GENERALES
OE.1.2.5.1 | Capacitaciones trimestrales en seguridad y salud | und | MM6
OE.1.2.6 | ADQUISICION DE MATERIALES Y EQUIPOS DE CONTROL DE SEGURIDAD
OE.1.2.6.1 | Adquisición de extintores contra incendio | und | MM6
OE.1.2.6.2 | Adquisición de enmicadora para señalización | und | PN5
OE.1.2.6.3 | Adquisición de equipos de comunicación en obra | glb | PN5
OE.1.2.6.4 | Adquisición de materiales de limpieza e higiene en obra | glb | PN5
OE.1.2.6.5 | Adquisición de insumos para primeros auxilios | glb | PN5
OE.1.2.6.6 | Adquisición de equipos audiovisuales | glb | PN5
OE.1.2.6.7 | Adquisición de bienes para comedor | glb | MM6
OE.1.2.6.8 | Adquisición de señaléticas para obra | glb | PN5
OE.1.2.6.9 | Adquisición de agua de meza para hidratación de personal | glb | PN5
OE.1.2.6.10 | Adquisición de casillero de metal - Locker | glb | PN5
OE.1.2.6.11 | Adquisición de equipos médicos | glb | PN6
OE.1.2.6.12 | Adquisición de insumos de tópico | glb | PN6
OE.1.2.6.13 | Adquisición de materiales de aseo y limpieza | glb | PN6
OE.1.2.6.14 | Adquisición de megáfonos | und | PN6
OE.1.2.6.15 | Adquisición de insumos para sistema anticaídas | glb | PN6
OE.1.2.6.16 | Adquisición de equipos de proyección y sonido | glb | PN6
OE.1.2.6.17 | Adquisición de contenedores y bolsas de polietileno | glb | PN6
OE.1.2.6.18 | Adquisición de insumos para la estación de emergencia | glb | PN6
OE.1.2.6.19 | Adquisición de elementos de comunicación visual y señalización | glb | PN6
OE.1.2.6.20 | Adquisición de implementos de cocina | glb | PN6
OE.1.2.6.21 | Adquisición de mobiliario metálico para almacenamiento personal | glb | PN6
OE.1.2.6.22 | Adquisición de agua de mesa descartable | und | PN6
OE.1.2.7 | SISTEMA DE VIDEO VIGILANCIA OCUPACIONAL EN OBRA
OE.1.2.7.1 | Equipos de video-vigilancia de seguridad ocupacional en obra | glb | PN5
OE.1.2.7.2 | Adquisición de equipos de video-vigilancia de seguridad ocupacional en obra | glb | DD6
OE.1.2.7.3 | Adquisición de cableado UTP | m | PN6
OE.1.2.7.4 | Adquisición de conectores | und | PN6
OE.1.2.7.5 | Adquisición e instalación de gabinete para protección de equipos de videovigilancia | und | PN6
OE.1.2.7.6 | Adquisición e instalación de NVR de 16 canales | und | PN6
OE.1.2.7.7 | Adquisición e instalación de NVR de 32 canales | und | PN6
OE.1.2.7.8 | Adquisición de monitor Led de 27" | und | PN6
OE.1.2.7.9 | Adquisición de monitor Led de 32" | und | PN6
OE.1.2.7.10 | Adquisición e instalación de punto de acceso inalámbrico | und | PN6
OE.1.2.7.11 | Adquisición e instalación de Switch de 16 puertos POE | und | PN6
OE.1.2.7.12 | Adquisición e instalación de UPS | und | PN6
OE.1.2.7.13 | Adquisición de cámara Tipo Bullet | und | PN6
OE.1.2.7.14 | Instalación de Cámaras Bullet | und | PN6
OE.1.2.7.15 | Instalación de cámara PTZ | und | PN6
OE.1.2.7.16 | Instalación de cableado UTP | m | PN6
OE.1.2.7.17 | Ponchado de cable | und | PN6
OE.1.2.7.18 | CENTRAL DE CREACIÓN Y ENTRENAMIENTO DE INTELIGENCIA ARTIFICIAL
OE.1.2.7.18.1 | Adquisición de estación de trabajo | und | PN6
OE.1.2.7.18.2 | Adquisición de monitor de trabajo | und | PN6
OE.1.2.7.19 | CABINA DE INGRESO Y SALIDA DE PERSONAL
OE.1.2.7.19.1 | Habilitación de cabina para registro de personal de obra | m² | PN6
OE.1.2.8 | TRABAJOS COMPLEMENTARIOS DE SEGURIDAD Y SALUD OCUPACIONAL
OE.1.2.8.1 | Montaje y desmontaje de domo prefabricado para comedor | und | PN6
OE.1.2.8.2 | Habilitado y colocado de barandas de acero de seguridad | m | PN6
OE.1.2.8.3 | Instalación de líneas de vida | m | PN6
OE.1.2.8.4 | Acarreo de agua para lavado de manos | l | PN6
OE.1.2.8.5 | Acarreo de agua para consumo de personal | l | PN6
OE.1.2.8.6 | Acarreo de materiales para trabajos complementarios de seguridad | kg | PN6
OE.1.2.8.7 | Habilitación de acceso temporal | m | PN6
OE.1.2.8.8 | Colocación de arranque para barandas rígidas | und | PN6
OE.1.2.8.9 | Instalación y reposición de capuchones | und | PN6
OE.1.2.8.10 | Habilitación e instalación de tapas para ductos | m² | PN6
OE.1.2.8.11 | Preparación de materiales y elaboración de señalética | und | PN6
OE.1.2.8.12 | Instalación y reposición de cinta y malla de seguridad | m | PN6
OE.1.2.8.13 | Corte y retiro de arranques | und | PN6
OE.1.2.8.14 | Instalación de rodapiés | m² | PN6
OE.1.2.8.15 | Instalación de malla anticaída | m | PN6
OE.1.3 | PLAN DE MONITOREO ARQUEOLOGICO
OE.1.3.1 | IMPLEMENTACION PARA TRABAJOS DE MOVIMIENTO DE TIERRA AL NIVEL DE SEGUIMIENTO DEL PEA 2022
OE.1.3.1.1 | Cubiertas para zanjas/movimiento de tierra a nivel de seguimiento | m² | PN4
OE.1.3.1.2 | Trazado de zanjas para movimiento de tierra a nivel de seguimiento del PEA - 2022 | m² | PN4
OE.1.3.2 | MOVIMIENTO DE TIERRA A NIVEL DE SEGUIMIENTO DE LAS ESTRUCTURAS DEL PEA 2022
OE.1.3.2.1 | Movimiento de tierra a nivel de seguimiento de las estructuras del PEA 2022 | m³ | PN4
OE.1.3.3 | REGISTRO DE ZANJAS/MOVIMIENTO DE TIERRA A NIVEL DE SEGUIMIENTO DE LAS ESTRUCTURAS DEL PEA - 2022
OE.1.3.3.1 | Registro grafico de zanjas (ficha de hallazgo, de excavación, arquitectura, diario de campo, ficha de monitoreo) | und | PN4
OE.1.3.3.2 | Dibujo en papel milimétrico | und | PN4
OE.1.3.3.3 | Digitalización en gabinete de fichas levantadas | und | PN4
OE.1.3.4 | PROCESO DE CONSERVACION DE MATERIAL CULTURAL (TRABAJO DE GABINETE)
OE.1.3.4.1 | Lavado de material cultural | bol | PN4
OE.1.3.4.2 | Clasificado y análisis de material cultural | bol | PN4
OE.1.3.4.3 | Codificado de material cultural | bol | PN4
OE.1.3.4.4 | Inventario de material cultural | bol | PN4
OE.1.3.4.5 | Embalado de material cultural | bol | PN4
OE.1.4 | CONSERVACION PREVENTIVA Y DEFINITIVA DE HALLAZGOS ARQUEOLOGICOS Y REPUBLICANOS (CANALES Y MUROS
OE.1.4.1 | RECOMPOSICION ANASTILOSIS - RESCATE DE MUROS PREHISPANICOS/REPUBLICANO
OE.1.4.1.1 | PREPARACION DE MORTERO
OE.1.4.1.1.1 | Preparación de mortero para canal prehispánico | m³ | PN4
OE.1.4.1.1.2 | Preparación de mortero para canal republicano | m³ | PN4
OE.1.4.1.2 | CUBERTINAS DE PROTECCION DE CABECERA DE MUROS
OE.1.4.1.2.1 | Cubertinas de protección con mortero de tierra, arcilla, arena, cal y piedra chancada | m² | PN4
OE.1.4.1.3 | ARMADO EN ANASTILOSIS MUROS Y CANALES PREHISPANICO/REPUBLICANO
OE.1.4.1.3.1 | Desmontado, Anastilosis de estructura de canal Prehispánico | m³ | PN4
OE.1.4.1.3.2 | Desmontado, Anastilosis de estructura de canal Republicano | m³ | PN4
OE.1.4.1.3.3 | Reticulado y codificado de estructura Canal Prehispánico | m² | PN4
OE.1.4.1.3.4 | Reticulado y codificado de estructura Canal Republicano | m² | PN4
OE.1.4.1.4 | EMBOQUILLADO CON MORTERO PREPARADO
OE.1.4.1.4.1 | Emboquillado de muros Prehispánico | m² | PN4
OE.1.4.1.4.2 | Emboquillado de muros Republicano | m² | PN4
OE.1.4.1.5 | CONSOLIDACION
OE.1.4.1.5.1 | Consolidación de canales Pre Hispánicos | m² | PN4
OE.1.4.1.5.2 | Consolidación de canales Republicanos | m² | PN4
OE.1.4.1.5.3 | Consolidación de muros rustico | m² | PN4
OE.1.4.1.6 | RECOMPOSICION
OE.1.4.1.6.1 | Recomposición de muros rustico | m³ | PN4
OE.1.4.1.6.2 | Recomposición de canal Pre Hispánicos | m³ | PN4
OE.1.4.1.6.3 | Recomposición de canal Republicano | m³ | PN4
OE.1.4.1.7 | RESTITUCION CON MATERIAL PROPIO
OE.1.4.1.7.1 | Restitución de muros rustico con material propio | m³ | PN4
OE.1.4.1.7.2 | Restitución de canales Pre Hispánicos rustico (con material propio) | m³ | PN4
OE.1.4.1.7.3 | Restitución de canal Republicano (con material propio) | m³ | PN4
OE.1.4.1.7.4 | Tratamiento de pisos: tierra: arcilla, gravilla | m² | PN4
OE.1.4.1.8 | MANTENIMIENTO POST INVERSION
OE.1.4.1.8.1 | Mantenimiento Post Inversión | mes | PN4
OE.1.4.1.9 | VARIOS, LIMPIEZA Y JARDINERIA
OE.1.4.1.9.1 | Limpieza de retículas y codificado | m² | PN4
OE.1.4.2 | VARIOS
OE.1.4.2.1 | Señalética para Arqueología inc instalación | glb | PN4
OE.1.4.2.2 | Señalética para arqueología - en concreto y mayólica grabada en alto relieve | und | PN4
OE.1.5 | TRAMITES EN LA DDC CUSCO
OE.1.5.1 | PAGO DE APROBACION DEL INFORME FINAL AL PMAR
OE.1.5.1.1 | Servicio de aprobación del informe final al PMAR | ser | PN4
OE.1.5.2 | PAGO AL MINISTERIO DE CULTURA - PRA
OE.1.5.2.1 | Pago al Ministerio De Cultura - PRA | ser | PN4
OE.1.5.3 | PAGO AL MINISTERIO DE CULTURA - PRA - INSPECCION
OE.1.5.3.1 | Pago al Ministerio De Cultura - PRA- Inspección | ser | PN4
OE.1.5.4 | PAGO DE AUTORIZACION PMA
OE.1.5.4.1 | PAGO DE AUTORIZACION PMA | glb | PN5
OE.1.6 | SEGMENTO DE MURO PREHISPANICO
OE.1.6.1 | Registro arqueológico en papel milimétrico de segmento de muro prehispánico | und | PN5
OE.1.6.2 | Reticulado y codificado segmento de muro prehispánico | m² | PN5
OE.1.6.3 | Desmontado y anastilosis de segmento de muro prehispánico | m³ | PN5
OE.1.6.4 | Recomposición de segmento de muro prehispánico | m³ | PN5
OE.1.6.5 | Transporte de material, elementos líticos, tierra y arcilla | viaj | PN5
OE.1.6.6 | Acarreo de material en obra D=150m | m³ | PN5
OE.1.6.7 | Restitución con material propio de segmento de muro prehispánico | m³ | PN5
OE.1.6.8 | Preparación de mortero para segmento de muro prehispánico | m³ | PN5
OE.1.6.9 | Cubertina de protección para segmento de muro prehispánico | m² | PN5
OE.1.6.10 | Canteado de piedra para segmento de muro prehispánico | m³ | PN5
OE.1.6.11 | Emboquillado de segmento de muro prehispánico | m² | PN5
OE.1.6.12 | Armado de balizas y crucetas para segmento de muro prehispánico | pza | PN5
OE.1.6.13 | Excavaciones restringidas | m³ | PN5
OE.1.6.14 | Zarandeo de tierra para elaboración de mortero | m³ | PN5
OE.1.6.15 | Recuperación de elementos líticos aislados | m³ | PN5
OE.1.6.16 | Digitalización del registro arqueológico | und | PN5
OE.1.6.17 | Cuidado y protección permanente de los hallazgos arqueológicos | m² | PN5
OE.1.6.18 | Limpieza de segmento de muro prehispánico durante la excavación | m³ | PN5
OE.2 | ESTRUCTURAS.
OE.2.1 | MOVIMIENTO DE TIERRAS
OE.2.1.1 | NIVELACIÓN DE TERRENO
OE.2.1.1.1 | Nivelación con maquinaria a nivel de sub razante | m² | DD4
OE.2.1.1.2 | Nivelacion manual de terreno a nivel de desplante | m² | PN4
OE.2.1.1.3 | Nivelado con maquinaria (minicargador frontal) | m² | PN5
OE.2.1.1.4 | Nivelado con maquinaria (retroexcavadora) | m² | PN5
OE.2.1.2 | EXCAVACIONES
OE.2.1.2.1 | EXCAVACIONES MASIVAS CON MAQUINARIA
OE.2.1.2.1.1 | Excavaciones masivas para instalación de muros pantalla | m³ | DD4
OE.2.1.2.2 | EXCAVACIONES SIMPLES CON MAQUINARIA
OE.2.1.2.2.1 | Excavaciones simples en material suelto -maquinaria | m³ | ET
OE.2.1.2.3 | EXCAVACIONES MANUALES
OE.2.1.2.3.1 | Excavación manual en terreno natural | m³ | PN6
OE.2.1.3 | CORTE DE PLATAFORMA
OE.2.1.3.1 | Corte de plataforma con maquinaria en terreno natural | m³ | DD4
OE.2.1.3.2 | Corte de terreno con maquinaria pesada | m³ | MM5
OE.2.1.4 | RELLENOS
OE.2.1.4.2 | RELLENOS CON MATERIAL DE PRÉSTAMO
OE.2.1.4.2.1 | Relleno y compactado con material de prestamo en estructuras | m³ | ET
OE.2.1.4.2.2 | Relleno y compactado con material afirmado + bolonería de diam=6" | m³ | MM5
OE.2.1.4.2.3 | Relleno y compactado con material granular | m³ | ET
OE.2.1.4.2.4 | Pedraplenado conformado con piedra de 4"-12" | m³ | MM6
OE.2.1.4.2.5 | Relleno de estrato de transición con piedra over 3/4" - 6" | m² | MM6
OE.2.1.4.2.6 | Relleno y compactado con material de préstamo seleccionado | m² | MM6
OE.2.1.4.3 | ENROCADO NIVELANTE Y DE PROTECCION DE CIMENTACIONES
OE.2.1.4.3.1 | Enrrocado para conformacion de cimentaciones h=0.60m | m³ | PN4
OE.2.1.4.3.2 | Tendido de grava para nivelado de enrrocado h=0.15m | m² | PN4
OE.2.1.4.3.3 | Empedrado para conformación de cimentaciones h=0.80m | m³ | PN5
OE.2.1.5 | NIVELACION INTERIOR Y APISONADO
OE.2.1.5.1 | Nivelación interior y apisonado | m² | ET
OE.2.1.6 | ELIMINACION DE MATERIAL EXCEDENTE
OE.2.1.6.1 | Acarreo de material exedente manual | m³ | ET
OE.2.1.6.3 | Eliminación de material excedente con maquinaria a DME | m³ | DD4
OE.2.1.6.4 | Remoción de material sobrante mediante maquinaria a DME | m³ | MM5
OE.2.1.6.5 | Eliminación de material excedente con maquinaria a DME D = 8.5 km | m³ | PN5
OE.2.2 | OBRAS CONCRETO SIMPLE
OE.2.2.1 | CIMIENTOS CORRIDOS
OE.2.2.1.1 | Cimiento corridos - Concreto f'c=175 kg/cm2 | m³ | DD4
OE.2.2.1.2 | Cimiento Corrido - Encofrado y desencofrado | m² | DD4
OE.2.2.1.3 | Cimientos Corridos - Encofrado y desencofrado con fenolico | m² | PN4
OE.2.2.1.4 | Cimiento corridos - Concreto pre mezclado F'C=175 KG/CM2 | m³ | PN4
OE.2.2.1.5 | Cimiento corrido - Concreto ciclópeo f’c=100 kg/cm² + 30% PIEDRA GRANDE | m³ | PN6
OE.2.2.2 | SUB ZAPATAS O FALSA ZAPATA
OE.2.2.2.1 | Falsa zapata f´c=100kg/cm2 + 30% P.G 10" max. | m³ | DD4
OE.2.2.3 | SOLADOS
OE.2.2.3.1 | Solado f´c=100 kg/cm2, H=10 CM | m² | MM5
OE.2.2.3.2 | Concreto f'c=100 kg/cm2 para nivelado de enrrocado | m² | PN4
OE.2.2.3.3 | Solado - concreto premezclado f'c=175 kg/cm2, H= 10 cm | m² | PN6
OE.2.2.5 | ESTRUCTURA DE SOSTENIMIENTO DE EXCAVACIONES
OE.2.2.5.1 | Calzaduras- concreto f'c=140 kg/cm2+30% P.M | m³ | DD4
OE.2.2.5.2 | Calzadura - Encofrado y Desencofrado | m² | DD4
OE.2.2.5.3 | Calzadura - Encofrado y Desencofrado con fenolico | m² | PN4
OE.2.2.5.4 | Calzaduras- concreto ciclopeo f'c=140 kg/cm2+30% P.M | m³ | PN4
OE.2.2.5.5 | Estructura de sostenimiento-concreto ciclópeo f'c=100 kg/cm2+50% P.G. | m³ | MM6
OE.2.3 | OBRAS DE CONCRETO ARMADO
OE.2.3.2 | ZAPATAS
OE.2.3.2.1 | Zapatas - Concreto pre mezclado F'C=210 KG/CM2 | m³ | DD4
OE.2.3.2.3 | Zapatas - Acero f'y=4200 kg/cm2 | kg | DD4
OE.2.3.3 | VIGAS DE CIMENTACIÓN
OE.2.3.3.1 | Viga de cimentación - concreto pre mezclado F'C=210 KG/CM2 | m³ | DD4
OE.2.3.3.2 | Vigas de Cimentación - Encofrado y desencofrado | m² | DD4
OE.2.3.3.3 | Vigas de Cimentación - Acero f'y=4200 kg/cm2 | kg | DD4
OE.2.3.3.4 | Vigas de Cimentación - Acero de refuerzo f'y=4200 kg/cm2 | kg | MM5
OE.2.3.3.5 | Vigas de Cimentación - Encofrado y desencofrado con fenolico | m² | MM6
OE.2.3.3.6 | Viga de cimentación - Concreto pre mezclado F'C=280 KG/CM2 | m³ | PN4
OE.2.3.3.7 | Viga de cimentación - Concreto f'c=280kg/cm2 | m³ | PN6
OE.2.3.4 | LOSAS DE CIMENTACIÓN
OE.2.3.4.1 | Losas de cimentación - concreto pre mezclado F'C=210 KG/CM2 | m³ | DD4
OE.2.3.4.2 | Losa de Cimentación - Encofrado y Desencofrado | m² | DD4
OE.2.3.4.3 | Losa de Cimentación - Acero f'y=4200 kg/cm2 | kg | DD4
OE.2.3.4.4 | Losa de Cimentación - Acero de refuerzo f'y=4200 kg/cm2 | kg | MM5
OE.2.3.4.5 | Losa de Cimentación - Encofrado y Desencofrado con fenolico | m² | MM5
OE.2.3.4.6 | Losas de cimentación - Concreto pre mezclado F'C=280 KG/CM2 | m³ | MM6
OE.2.3.4.7 | Juntas frias de construccion en el proceso de vaciado | m | PN4
OE.2.3.4.8 | Losa de cimentación - Tratamiento de juntas de construcción | m | PN5
OE.2.3.4.9 | Losa de cimentación - Escarificado en juntas de construcción | m | PN5
OE.2.3.4.10 | Losa de cimentación - Concreto f'c=280kg/cm2 | m³ | PN6
OE.2.3.5 | SOBRECIMIENTOS REFORZADOS
OE.2.3.5.1 | Sobrecimientos reforzados-concreto f'c=175 kg/cm2 | m³ | DD4
OE.2.3.5.2 | Sobrecimiento reforzado - Encofrado y desencofrado | m² | DD4
OE.2.3.5.3 | Sobrecimientos reforzados - Acero f'y=4200 kg/cm2 | kg | DD4
OE.2.3.5.4 | Sobrecimientos reforzados - Acero de refuerzo f'y=4200 kg/cm2 | kg | PN4
OE.2.3.5.5 | Sobrecimiento reforzado - Encofrado y desencofrado con fenolico | m² | PN4
OE.2.3.5.6 | Sobrecimientos reforzados - Concreto pre mezclado F'C=175 KG/CM2 | m³ | PN4
OE.2.3.5.7 | Sobrecimientos reforzados - Concreto f'c=175 kg/cm2 | m³ | PN6
OE.2.3.5.8 | Sobrecimientos reforzados – Concreto premezclado f'c=210 kg/cm2 | m³ | PN6
OE.2.3.6 | MUROS REFORZADOS
OE.2.3.6.1 | MUROS DE CONTENCIÓN
OE.2.3.6.1.1 | Muros de contención-concreto pre mezclado F'C=210 KG/CM2 | m³ | DD4
OE.2.3.6.1.2 | Muros de contención-encofrado y desencofrado | m² | DD4
OE.2.3.6.1.3 | Muro de contencion - Acero f'y=4200 kg/cm2 | kg | DD4
OE.2.3.6.1.4 | Muro de Contención-Material de Filtro 3/4" | m³ | DD4
OE.2.3.6.1.5 | Muro de Contención-Llorones de Drenaje PVC 2" | m | DD4
OE.2.3.6.1.6 | Muro de Contencion.- Membrana Impermeabilizante | m² | DD4
OE.2.3.6.1.7 | Muro de contencion - Acero de refuerzo f'y=4200 kg/cm2 | kg | MM5
OE.2.3.6.1.8 | Muros de contención-encofrado y desencofrado con fenolico | m² | MM6
OE.2.3.6.1.9 | Muros de contención - Concreto pre mezclado F'C=280 KG/CM2 | m³ | MM5
OE.2.3.6.1.10 | Muro de Contención-Material Filtrante de piedra chancada de 3/4" | m³ | PN4
OE.2.3.6.1.11 | Muro de Contencion.- Revestimiento impermeabilizante | m² | PN4
OE.2.3.6.1.12 | Muro de Contención-Relleno con piedra de 4" a 12" | m³ | PN5
OE.2.3.6.1.13 | Muro de Contención-Relleno y compactado con material granular | m² | PN5
OE.2.3.6.1.14 | Muros de contención - Encofrado y desencofrado metálico | m² | PN5
OE.2.3.6.1.15 | Muro de contención - Impermeabilización con espuma expansiva | m² | PN6
OE.2.3.6.1.16 | Muro de contención - Pintado con Alquitrán | m² | PN6
OE.2.3.6.1.17 | Muros de contención de apoyo – Concreto premezclado f'c=210 kg/cm2 | m³ | PN6
OE.2.3.6.1.18 | Muros de contención - Concreto f'c=210 kg/cm2 | m³ | PN6
OE.2.3.6.1.19 | Muros de contención - Concreto f'c=280 kg/cm2 | m³ | PN6
OE.2.3.6.2 | PLACAS
OE.2.3.6.2.1 | Placas - concreto premezclado f'c=210 kg/cm2 | m³ | DD4
OE.2.3.6.2.2 | Placas - Encofrado y Desencofrado | m² | DD4
OE.2.3.6.2.3 | Placas - Acero f'y=4200 kg/cm2 | kg | DD4
OE.2.3.6.2.4 | Placas - Acero de refuerzo f'y=4200 kg/cm2 | kg | MM6
OE.2.3.6.2.5 | Placas - Encofrado y Desencofrado con fenolico | m² | PN4
OE.2.3.6.2.6 | Placas - Concreto pre mezclado F'C=280 KG/CM2 | m³ | PN4
OE.2.3.6.2.7 | Placas-Encofrado y desencofrado metálico | m² | MM6
OE.2.3.6.3 | PANTALLAS, BARANDAS Y SIMILARES
OE.2.3.6.3.1 | Pantallas, barandas y similares - concreto premezclado f'c=210 kg/cm2 | m³ | DD4
OE.2.3.6.3.2 | Pantallas, barandas y similares - Encofrado y desencofrado | m² | DD4
OE.2.3.6.3.3 | Placas-Acero f'y=4200 kg/cm2 | kg | DD4
OE.2.3.6.3.4 | Pantallas, barandas y similares-Acero de refuerzo f'y=4200 kg/cm2 | kg | PN4
OE.2.3.6.3.5 | Pantallas, barandas y similares - Encofrado y desencofrado con fenolico | m² | PN4
OE.2.3.6.3.6 | Pantallas, barandas y similares - Concreto pre mezclado F'C=280 KG/CM2 | m³ | PN4
OE.2.3.6.4 | MUROS PANTALLA CON ANCLAJE
OE.2.3.6.4.1 | Muros pantalla-concreto pre mezclado F'C=350 KG/CM2 | m³ | DD4
OE.2.3.6.4.2 | Muros pantalla-acero fy=4200 kg/cm2 inc. instalación | kg | DD4
OE.2.3.6.4.3 | Muros pantalla-instalación de anclajes | m | DD4
OE.2.3.6.4.4 | Vigas de confinamiento - concreto pre mezclado F'C=350 KG/CM2 | m³ | DD4
OE.2.3.6.4.5 | Vigas de confinamiento - encofrado y desencofrado | m² | DD4
OE.2.3.6.4.6 | Vigas de confinamiento - acero fy=4200 kg/cm2 | kg | DD4
OE.2.3.6.4.7 | Muros guía - concreto pre mezclado F'C=210 KG/CM2 | m³ | DD4
OE.2.3.6.4.8 | Muros guía - encofrado y desencofrado | m² | DD4
OE.2.3.6.4.9 | Muros guía - acero fy=4200 kg/cm2 | kg | DD4
OE.2.3.6.5 | MUROS DE CONCRETO
OE.2.3.6.5.1 | Muros de concreto - Acero f'y=4200 kg/cm2 | kg | MM6
OE.2.3.6.5.2 | Muros de concreto - Encofrado y Desencofrado | m² | MM6
OE.2.3.6.5.3 | Muros de concreto - Concreto premezclado f'c=210 Kg/cm2 | m³ | MM6
OE.2.3.6.5.4 | Muros de concreto - Concreto premezclado f'c=280 Kg/cm2 | m³ | PN5
OE.2.3.6.5.5 | Muros de concreto - Concreto premezclado f'c=175 Kg/cm2 | m³ | PN6
OE.2.3.6.5.6 | Estructura de transición entre muro y cerco perimétrico - Acero de refuerzo f'y=4200 kg/cm2 | kg | PN6
OE.2.3.6.5.7 | Estructura de transición entre muro y cerco perimétrico - Encofrado y Desencofrado con fenólico | m² | PN6
OE.2.3.6.5.8 | Estructura de transición entre muro y cerco perimétrico - Concreto f'c=280 kg/cm2 | m³ | PN6
OE.2.3.6.5.9 | Estructura de transición entre muro y cerco perimétrico - Concreto f'c=175 kg/cm2 | m³ | PN6
OE.2.3.7 | COLUMNAS
OE.2.3.7.1 | Columnas - concreto premezclado f'c=210 kg/cm2 | m³ | DD4
OE.2.3.7.2 | Columnas - Encofrado y desencofrado | m² | DD4
OE.2.3.7.3 | Columnas - acero f'y=4200 Kg/cm2 | kg | DD4
OE.2.3.7.4 | Columnetas - concreto f'c=175 Kg/cm2 | m³ | DD4
OE.2.3.7.5 | Columnetas - Encofrado y desencofrado | m² | DD4
OE.2.3.7.6 | Columnetas - Acero f'y=4200 kg/cm2 | kg | DD4
OE.2.3.7.7 | Columnetas - anclaje a muros pantalla | und | DD4
OE.2.3.7.8 | Columnas - acero de refuerzo f'y=4200 Kg/cm2 | kg | MM6
OE.2.3.7.9 | Columnas - Encofrado y Desencofrado con fenolico | m² | MM5
OE.2.3.7.10 | Columnas - Concreto pre mezclado F'C=280 KG/CM2 | m³ | PN4
OE.2.3.7.11 | Columnetas - Acero de refuerzo f'y=4200 kg/cm2 | kg | PN4
OE.2.3.7.12 | Columnetas - Encofrado y desencofrado con fenolico | m² | PN4
OE.2.3.7.13 | Columnetas - Mezcla de concreto f'c=175 Kg/cm2 | m³ | PN4
OE.2.3.7.14 | Columnas - Concreto f'c=280 kg/cm2 | m³ | PN6
OE.2.3.7.15 | Columnas - Concreto f'c=210 kg/cm2 | m³ | PN6
OE.2.3.8 | VIGAS
OE.2.3.8.1 | Vigas -Concreto premezclado f'c=210 kg/cm2 | m³ | DD4
OE.2.3.8.2 | Vigas - Encofrado y desencofrado | m² | DD4
OE.2.3.8.3 | Vigas - Acero f'y=4200 kg/cm2 | kg | DD4
OE.2.3.8.4 | Viguetas. - concreto f'c=175 Kg/cm2 | m³ | DD4
OE.2.3.8.5 | Viguetas - Encofrado y desencofrado | m² | DD4
OE.2.3.8.6 | Viguetas - Acero f'y=4200 kg/cm2 | kg | DD4
OE.2.3.8.7 | Vigas - Encofrado y desencofrado con fenolico | m² | PN4
OE.2.3.8.8 | Vigas - Acero de refuerzo f'y=4200 kg/cm2 | kg | MM6
OE.2.3.8.9 | Vigas - Concreto pre mezclado F'C=280 KG/CM2 | m³ | MM6
OE.2.3.8.10 | Viguetas - Encofrado y desencofrado con fenolico | m² | PN4
OE.2.3.8.11 | Viguetas - Acero de refuerzo f'y=4200 kg/cm2 | kg | PN4
OE.2.3.8.12 | Viguetas - Mezcla de concreto f'c=175 Kg/cm2 | m³ | PN4
OE.2.3.8.13 | Vigas - Concreto premezclado f'c=280 Kg/cm2 con impermeabilizante | m³ | PN6
OE.2.3.8.14 | Vigas - Concreto f'c=210 kg/cm2 | m³ | PN6
OE.2.3.8.15 | Vigas - Concreto f'c=280 kg/cm2 | m³ | PN6
OE.2.3.9 | LOSAS
OE.2.3.9.1 | LOSA MACISA
OE.2.3.9.1.1 | Losa Maciza - Concreto premezclado f'c=210 Kg/cm2 | m³ | DD4
OE.2.3.9.1.2 | Losa Maciza - Encofrado y desencofrado | m² | DD4
OE.2.3.9.1.3 | Losa maciza - Acero f'y=4200 kg/cm2 | kg | DD4
OE.2.3.9.1.4 | Losa Maciza - Encofrado y desencofrado con fenolico | m² | MM6
OE.2.3.9.1.5 | Losa maciza - Acero de reduerzo f'y=4200 kg/cm2 | kg | MM6
OE.2.3.9.1.6 | Losa Maciza - Concreto pre mezclado F'C=280 KG/CM2 | m³ | MM6
OE.2.3.9.1.7 | Losa Maciza - Concreto premezclado f'c=280 Kg/cm2 con impermeabilizante | m³ | PN6
OE.2.3.9.1.8 | Losa Maciza- Concreto f'c=210 kg/cm2 | m³ | PN6
OE.2.3.9.1.9 | Losa Maciza - Concreto f'c=280 kg/cm2 | m³ | PN6
OE.2.3.9.2 | LOSA ALIGERADA
OE.2.3.9.2.1 | Losa Aligerada - Concreto premezclado f'c=210 Kg/cm2 | m³ | DD4
OE.2.3.9.2.2 | Losa aligerada - Encofrado y desencofrado | m² | DD4
OE.2.3.9.2.3 | Losa aligerada - Acero f'y=4200 kg/cm2 | kg | DD4
OE.2.3.9.2.4 | Losa Aligerada - Ladrillo hueco de arcilla de 20x30x30 cm | und | DD4
OE.2.3.9.2.5 | Losa Aligerada - Ladrillo hueco de arcilla de 15x30x30 cm | und | DD4
OE.2.3.9.2.6 | Losa aligerada - Encofrado y desencofrado con fenolico | m² | PN4
OE.2.3.9.2.7 | Losa Aligerada - Ladrillo hueco mecanizado para techo de 20x30x30 cm | und | PN4
OE.2.3.9.2.8 | Losa Aligerada - Ladrillo hueco mecanizado para techo de 15x30x30 cm | und | PN4
OE.2.3.9.2.9 | Losa aligerada - Acero de refuerzo f'y=4200 kg/cm2 | kg | MM6
OE.2.3.9.2.10 | Losa Aligerada - Concreto pre mezclado F'C=280 KG/CM2 | m³ | MM6
OE.2.3.9.2.11 | Losa Aligerada - Embalado de ladrillo hueco de arcilla de 20x30x30 cm | und | PN5
OE.2.3.9.2.12 | Losa aligerada - Aplicación de aditivo epoxico en juntas de construcción | m | PN5
OE.2.3.9.2.13 | Ariostramiento, aseguramiento y liberación de puntales metálicos | m² | PN5
OE.2.3.9.2.14 | Losa aligerada - Escarificado en juntas de construcción | m | PN5
OE.2.3.9.2.15 | Losa aligerada - Concreto premezclado f'c=280 Kg/cm2 con impermeabilizante | m³ | PN6
OE.2.3.9.2.16 | Losa aligerada - Concreto f'c=210 kg/cm2 | m³ | PN6
OE.2.3.9.8 | FALSO PISO ARMADO
OE.2.3.9.8.1 | Falso piso armado - concreto f'c=175 kg/cm2 e=10 cm | m² | DD4
OE.2.3.9.8.2 | Falso piso armado - acero f'y=4200 Kg/cm2 | kg | DD4
OE.2.3.9.8.3 | Falso piso armado - acero de refuerzo f'y=4200 Kg/cm2 | kg | MM6
OE.2.3.9.8.4 | Falso piso armado - Mezcla de concreto f'c=175 kg/cm2 e=10 cm | m² | PN4
OE.2.3.9.9 | RAMPA DE CONCRETO ARMADO
OE.2.3.9.9.1 | Rampa - concreto premezclado f'c=210 kg/cm2 | m³ | DD4
OE.2.3.9.9.2 | Rampa - Encofrado y desencofrado | m² | DD4
OE.2.3.9.9.3 | Rampa - acero f'y=4200 Kg/cm2 | kg | DD4
OE.2.3.9.9.4 | Rampa - Encofrado y desencofrado con fenolico | m² | MM6
OE.2.3.9.9.5 | Rampa - acero de refuerzo f'y=4200 Kg/cm2 | kg | MM6
OE.2.3.9.9.6 | Rampa - Concreto pre mezclado F'C=280 KG/CM2 | m³ | MM6
OE.2.3.9.10 | ESCALERAS
OE.2.3.9.10.1 | Escaleras - Concreto premezclado f'c=210 Kg/cm2 | m³ | DD4
OE.2.3.9.10.2 | Escaleras - Encofrado y desencofrado | m² | DD4
OE.2.3.9.10.3 | Escaleras - Acero f'y= 4200 Kg/cm2 | kg | DD4
OE.2.3.9.10.4 | Escaleras - Encofrado y desencofrado con fenolico | m² | PN4
OE.2.3.9.10.5 | Escaleras - Acero de refuerzo f'y= 4200 Kg/cm2 | kg | MM6
OE.2.3.9.10.6 | Escaleras - Concreto pre mezclado F'C=280 KG/CM2 | m³ | PN4
OE.2.3.9.10.7 | Escaleras - Concreto f'c=280 kg/cm2 | m³ | PN6
OE.2.3.12 | TANQUE CISTERNA
OE.2.3.12.1 | Tanque Cisterna - Concreto premezclado f'c=280 Kg/cm2 | m³ | DD4
OE.2.3.12.2 | Tanque Cisterna - Encofrado y desencofrado | m² | DD4
OE.2.3.12.3 | Tanque Cisterna - Acero f'y= 4200 Kg/cm2 | kg | DD4
OE.2.3.12.4 | Tanque Cisterna - Acero de refuerzo f'y= 4200 Kg/cm2 | kg | PN4
OE.2.3.12.5 | Tanque Cisterna - Encofrado y desencofrado con fenolico | m² | PN4
OE.2.3.12.6 | Tanque cisterna - Concreto pre mezclado con impermeabilizante F'C=280 KG/CM2 | m³ | PN4
OE.2.3.12.7 | Poliestireno expandido (Tecnopor) 1"x1.20x2.4 m | m² | PN6
OE.2.3.18 | PUENTE
OE.2.3.18.1 | Puente - Concreto premezclado f'c=210 Kg/cm2 | m³ | DD4
OE.2.3.18.2 | Puente - Encofrado y desencofrado | m² | DD4
OE.2.3.18.3 | Puente - Acero f'y= 4200 Kg/cm2 | kg | DD4
OE.2.3.18.4 | Armado de Puente metálico (Planchas ) | kg | DD4
OE.2.3.18.5 | Armado de apoyo móvil (puente metálico) | und | DD4
OE.2.3.18.6 | Armado de apoyo fijo (puente metálico) | und | DD4
OE.2.3.18.7 | Montaje de Puente metálico (Planchas ) | kg | DD4
OE.2.3.18.8 | Montaje de apoyo móvil (puente metálico) | und | DD4
OE.2.3.18.9 | Montaje de apoyo fijo (puente metálico) | und | DD4
OE.2.3.18.10 | Puente - Encofrado y desencofrado con fenolico | m² | PN4
OE.2.3.18.11 | Puente - Acero de refuerzo f'y= 4200 Kg/cm2 | kg | PN4
OE.2.3.18.12 | Puente - Concreto pre mezclado de resistencia F'C=210 KG/CM2 | m³ | PN4
OE.2.3.18.13 | Habilitacion de Puente metálico (Planchas ) | kg | PN4
OE.2.3.18.14 | Habilitacion de apoyo móvil (puente metálico) | und | PN4
OE.2.3.18.15 | Habilitacion de apoyo fijo (puente metálico) | und | PN4
OE.2.3.18.16 | Colocacion de Puente metálico (Planchas ) | kg | PN4
OE.2.3.18.17 | Colocacion de apoyo móvil (puente metálico) | und | PN4
OE.2.3.18.18 | Colocacion de apoyo fijo (puente metálico) | und | PN4
OE.2.3.18.19 | Estructuras metálicas para puentes peatonal | glb | PN6
OE.2.3.18.20 | Base metálica inferior de (300mmx275mm) y superior de (250mmx250mm) con pernos A193 7"X1/2" | und | PN6
OE.2.3.19 | CANALETA Y CAJA DE REGISTRO PARA GLP Y DIESEL
OE.2.3.19.1 | Canaleta y caja de registro - Concreto premezclado f'c=210 Kg/cm2 | m³ | DD4
OE.2.3.19.2 | Canaleta y caja de registro - Encofrado y desencofrado | m² | DD4
OE.2.3.19.3 | Canaleta y caja de registro - acero f'y=4200 Kg/cm2 | kg | DD4
OE.2.3.19.4 | Canaleta y caja de registro - Encofrado y desencofrado con fenolico | m² | PN4
OE.2.3.19.5 | Canaleta y caja de registro - acero de refuerzo f'y=4200 Kg/cm2 | kg | PN4
OE.2.3.19.6 | Canaleta y caja de registro - Concreto pre mezclado de resistencia F'C=210 KG/CM2 | m³ | PN4
OE.2.3.20 | PEDESTALES
OE.2.3.20.1 | Pedestales - Encofrado y desencofrado | m² | PN6
OE.2.3.20.2 | Pedestales - acero f'y=4200 Kg/cm2 | kg | PN6
OE.2.3.20.3 | Pedestales - Concreto f'c=280 kg/cm2 | m³ | PN6
OE.2.3.21 | PARAPETO
OE.2.3.21.1 | Parapeto - Acero f'y=4200 kg/cm2 | kg | PN6
OE.2.3.21.2 | Parapeto - Encofrado y desencofrado | m² | PN6
OE.2.3.21.3 | Parapeto - Concreto f'c=210 KG/cm2 | m³ | PN6
OE.2.3.22 | CANALES DE DRENAJE
OE.2.3.22.1 | Canales de drenaje - Acero f'y=4200 kg/cm2 | kg | PN6
OE.2.3.22.2 | Canales de drenaje - Encofrado y desencofrado | m² | PN6
OE.2.3.22.3 | Canales de drenaje - Concreto f'c=210 kg/cm2 | m³ | PN6
OE.2.4 | ESTRUCTURAS METÁLICAS
OE.2.4.1 | COLUMNA METALICA
OE.2.4.1.1 | ARMADO COLUMNAS METÁLICAS
OE.2.4.1.1.1 | Armado de columnas metálicas 150x150x3mm | kg | DD6
OE.2.4.1.1.2 | Columna metálica 150x150x3mm - Armado | kg | PN6
OE.2.4.1.2 | MONTAJE COLUMNAS METÁLICAS
OE.2.4.1.2.1 | Montaje de columnas metálicas 150x150x3mm | kg | DD6
OE.2.4.1.2.2 | Columna metálica 150x150x3mm - Montaje | kg | PN6
OE.2.4.2 | VIGAS METALICAS
OE.2.4.2.1 | ARMADO DE VIGAS METALICAS
OE.2.4.2.1.1 | Armado de VIGAS metálicas 50x150x3mm | kg | DD6
OE.2.4.2.1.2 | Armado de VIGAS metálicas 150x150x3mm | kg | DD6
OE.2.4.2.1.3 | Viga metálica 150x50x2.5MM - Armado | kg | PN6
OE.2.4.2.2 | MONTAJE DE VIGAS METALICAS
OE.2.4.2.2.1 | Montaje de VIGAS metálicas 50x150x3mm | kg | DD6
OE.2.4.2.2.2 | Montaje de VIGAS metálicas 150x150x3mm | kg | DD6
OE.2.4.2.2.3 | Viga metálica 150x50x2.5MM - Montaje | kg | PN6
OE.2.4.4 | TIJERALES METÁLICOS
OE.2.4.4.1 | ARMADO DE TIJERALES METALICOS
OE.2.4.4.1.1 | Armado de Tijeral T 1 | kg | DD6
OE.2.4.4.1.2 | Armado de Tijeral T1' | kg | DD6
OE.2.4.4.1.3 | Armado de Tijeral T1" | kg | DD6
OE.2.4.4.1.4 | Armado de Tijeral T 2 | kg | DD6
OE.2.4.4.1.5 | Armado de Tijeral T 2' | kg | DD6
OE.2.4.4.1.6 | Armado de Tijeral T 3 | kg | DD6
OE.2.4.4.1.7 | Armado de Tijeral T3' | kg | DD6
OE.2.4.4.1.8 | Armado de Tijeral T 4 | kg | DD6
OE.2.4.4.1.9 | Armado de Tijeral T4' | kg | DD6
OE.2.4.4.1.10 | Armado de Tijeral T 5 | kg | DD6
OE.2.4.4.1.11 | Armado de Tijeral T 6 | kg | DD6
OE.2.4.4.1.12 | Armado de Tijeral T7 | kg | DD6
OE.2.4.4.1.13 | Armado de Tijeral T8 | kg | DD6
OE.2.4.4.1.14 | Armado de Tijeral T9 | kg | DD6
OE.2.4.4.1.15 | Armado de Tijeral T10 | kg | DD6
OE.2.4.4.1.16 | Armado de Tijeral T11 | kg | DD6
OE.2.4.4.1.17 | Armado de Tijeral T12 | kg | DD6
OE.2.4.4.1.18 | Armado de Tijeral T13 | kg | DD6
OE.2.4.4.1.19 | Armado de Tijeral T14 | kg | DD6
OE.2.4.4.1.20 | Armado de Tijeral T15 | kg | DD6
OE.2.4.4.1.21 | Armado de Tijeral T16 | kg | DD6
OE.2.4.4.1.22 | Armado de Tijeral T17 | kg | DD6
OE.2.4.4.1.23 | Armado de Tijeral T18 | kg | DD6
OE.2.4.4.1.24 | Armado de Tijeral T19 | kg | DD6
OE.2.4.4.1.25 | Armado de Tijeral T19' | kg | DD6
OE.2.4.4.1.26 | Armado de Tijeral T20 | kg | DD6
OE.2.4.4.1.27 | Armado de Tijeral T21 | kg | DD6
OE.2.4.4.1.28 | Armado de Tijeral T22 | kg | DD6
OE.2.4.4.1.29 | Armado de Tijeral T23 | kg | DD6
OE.2.4.4.1.30 | Armado de Tijeral T23' | kg | DD6
OE.2.4.4.1.31 | Armado de Tijeral T24 | kg | DD6
OE.2.4.4.1.32 | Armado de Tijeral T25 | kg | DD6
OE.2.4.4.1.33 | Armado de Tijeral T26 | kg | DD6
OE.2.4.4.1.34 | Armado de Tijeral T27 | kg | DD6
OE.2.4.4.1.35 | Armado de Tijeral T28 | kg | DD6
OE.2.4.4.1.36 | Armado de Tijeral T29 | kg | DD6
OE.2.4.4.1.37 | Armado de Tijeral T30 | kg | DD6
OE.2.4.4.1.38 | Armado de Tijeral T31 | kg | DD6
OE.2.4.4.1.39 | Armado de Tijeral T32 | kg | DD6
OE.2.4.4.1.40 | Armado de Tijeral T33 | kg | DD6
OE.2.4.4.1.41 | Armado de Tijeral T34 | kg | DD6
OE.2.4.4.1.42 | Armado de Tijeral T34' | kg | DD6
OE.2.4.4.1.43 | Armado de Tijeral T35 | kg | DD6
OE.2.4.4.1.44 | Armado de Tijeral T36 | kg | DD6
OE.2.4.4.2 | MONTAJE DE TIJERALES METALICOS
OE.2.4.4.2.1 | Montaje de Tijeral T1 | kg | DD6
OE.2.4.4.2.2 | Montaje de Tijeral T1' | kg | DD6
OE.2.4.4.2.3 | Montaje de Tijeral T1" | kg | DD6
OE.2.4.4.2.4 | Montaje de Tijeral T2 | kg | DD6
OE.2.4.4.2.5 | Montaje de Tijeral T2' | kg | DD6
OE.2.4.4.2.6 | Montaje de Tijeral T3 | kg | DD6
OE.2.4.4.2.7 | Montaje de Tijeral T3' | kg | DD6
OE.2.4.4.2.8 | Montaje de Tijeral T4 | kg | DD6
OE.2.4.4.2.9 | Montaje de Tijeral T4' | kg | DD6
OE.2.4.4.2.10 | Montaje de Tijeral T5 | kg | DD6
OE.2.4.4.2.11 | Montaje de Tijeral T6 | kg | DD6
OE.2.4.4.2.12 | Montaje de Tijeral T7 | kg | DD6
OE.2.4.4.2.13 | Montaje de Tijeral T8 | kg | DD6
OE.2.4.4.2.14 | Montaje de Tijeral T9 | kg | DD6
OE.2.4.4.2.15 | Montaje de Tijeral T10 | kg | DD6
OE.2.4.4.2.16 | Montaje de Tijeral T11 | kg | DD6
OE.2.4.4.2.17 | Montaje de Tijeral T12 | kg | DD6
OE.2.4.4.2.18 | Montaje de Tijeral T13 | kg | DD6
OE.2.4.4.2.19 | Montaje de Tijeral T14 | kg | DD6
OE.2.4.4.2.20 | Montaje de Tijeral T15 | kg | DD6
OE.2.4.4.2.21 | Montaje de Tijeral T16 | kg | DD6
OE.2.4.4.2.22 | Montaje de Tijeral T17 | kg | DD6
OE.2.4.4.2.23 | Montaje de Tijeral T18 | kg | DD6
OE.2.4.4.2.24 | Montaje de Tijeral T19 | kg | DD6
OE.2.4.4.2.25 | Montaje de Tijeral T19' | kg | DD6
OE.2.4.4.2.26 | Montaje de Tijeral T20 | kg | DD6
OE.2.4.4.2.27 | Montaje de Tijeral T21 | kg | DD6
OE.2.4.4.2.28 | Montaje de Tijeral T22 | kg | DD6
OE.2.4.4.2.29 | Montaje de Tijeral T23 | kg | DD6
OE.2.4.4.2.30 | Montaje de Tijeral T23' | kg | DD6
OE.2.4.4.2.31 | Montaje de Tijeral T24 | kg | DD6
OE.2.4.4.2.32 | Montaje de Tijeral T25 | kg | DD6
OE.2.4.4.2.33 | Montaje de Tijeral T26 | kg | DD6
OE.2.4.4.2.34 | Montaje de Tijeral T27 | kg | DD6
OE.2.4.4.2.35 | Montaje de Tijeral T28 | kg | DD6
OE.2.4.4.2.36 | Montaje de Tijeral T29 | kg | DD6
OE.2.4.4.2.37 | Montaje de Tijeral T30 | kg | DD6
OE.2.4.4.2.38 | Montaje de Tijeral T31 | kg | DD6
OE.2.4.4.2.39 | Montaje de Tijeral T32 | kg | DD6
OE.2.4.4.2.40 | Montaje de Tijeral T33 | kg | DD6
OE.2.4.4.2.41 | Montaje de Tijeral T34 | kg | DD6
OE.2.4.4.2.42 | Montaje de Tijeral T34' | kg | DD6
OE.2.4.4.2.43 | Montaje de Tijeral T35 | kg | DD6
OE.2.4.4.2.44 | Montaje de Tijeral T36 | kg | DD6
OE.2.4.4.3 | TIJERALES DE APOYO DE CANALETA - ARMADO
OE.2.4.4.3.1 | Tijeral metálico 50x50x2.5mm - Armado | kg | PN6
OE.2.4.4.4 | TIJERALES DE APOYO DE CANALETA - MONTAJE
OE.2.4.4.4.1 | Tijeral metálico 50x50x2.5mm - Montaje | kg | PN6
OE.2.4.5 | CORREAS METÁLICAS
OE.2.4.5.1 | ARMADO DE CORREAS METÁLICAS
OE.2.4.5.1.1 | Armado correas metálicas 40x80x2.5mm | kg | DD6
OE.2.4.5.1.2 | Correa metálica 80x40x2.5mm - Armado | kg | PN6
OE.2.4.5.1.3 | Correa metálica 100x50x2.5mm - Armado | kg | PN6
OE.2.4.5.2 | MONTAJE DE CORREAS METÁLICAS
OE.2.4.5.2.1 | Montaje correas metálicas 40X80x2.5mm | kg | DD6
OE.2.4.5.2.2 | Correa metálica 80x40x2.5mm - Montaje | kg | PN6
OE.2.4.5.2.3 | Correa metálica 100x50x2.5mm - Montaje | kg | PN6
OE.2.4.8 | BASE METALICA DE APOYO ANCLADO
OE.2.4.8.1 | ARMADO DE APOYOS METÁLICOS
OE.2.4.8.1.1 | Armado de base metalica anclado tipo 1 | und | DD6
OE.2.4.8.1.2 | Armado de base metalica anclado tipo 2 | und | DD6
OE.2.4.8.2 | MONTAJE DE APOYOS METÁLICOS
OE.2.4.8.2.1 | Montaje de Base Metalica Tipo 1 | und | DD6
OE.2.4.8.2.2 | Montaje de Base Metalica Tipo 2 | und | DD6
OE.2.4.8.3 | BASE METÁLICA DE APOYO ANCLADO - ARMADO
OE.2.4.8.3.1 | ANCLAJE TIPO I
OE.2.4.8.3.1.1 | Base metálica 35X35 (8 pernos) - Armado | und | PN6
OE.2.4.8.3.2 | ANCLAJE TIPO II
OE.2.4.8.3.2.1 | Base metálica 35X35 (4 pernos) - Armado | und | PN6
OE.2.4.8.3.3 | ANCLAJE TIPO III
OE.2.4.8.3.3.1 | Base metálica 30X40 (8 pernos) - Armado | und | PN6
OE.2.4.8.3.4 | ANCLAJE TIPO I (CON QUÍMICO)
OE.2.4.8.3.4.1 | Base metálica con químico 35X35 c/ perno 5/8" - Armado | und | PN6
OE.2.4.8.3.5 | ANCLAJE TIPO II (CON QUÍMICO)
OE.2.4.8.3.5.1 | Base metálica con químico 35X35 (4 pernos) - Armado | und | PN6
OE.2.4.8.3.6 | ANCLAJE TIPO III (CON QUÍMICO)
OE.2.4.8.3.6.1 | Base metálica con químico 30X30 (4 pernos) - Armado | und | PN6
OE.2.4.8.4 | BASE METÁLICA DE APOYO ANCLADO - MONTAJE
OE.2.4.8.4.1 | ANCLAJE TIPO I
OE.2.4.8.4.1.1 | Base metálica 35X35 (8 pernos) - Montaje | und | PN6
OE.2.4.8.4.2 | ANCLAJE TIPO II
OE.2.4.8.4.2.1 | Base metálica 35X35 (4 pernos) - Montaje | und | PN6
OE.2.4.8.4.3 | ANCLAJE TIPO III
OE.2.4.8.4.3.1 | Base metálica 30X40 (8 pernos) - Montaje | und | PN6
OE.2.4.8.5 | BASE METÁLICA DE APOYO MONTAJE CON QUÍMICO - MONTAJE
OE.2.4.8.5.1 | ANCLAJE TIPO I (CON QUÍMICO)
OE.2.4.8.5.1.1 | Base metálica con químico 35X35 c/ perno 5/8" - Montaje | und | PN6
OE.2.4.8.5.2 | ANCLAJE TIPO II ( CON QUÍMICO)
OE.2.4.8.5.2.1 | Base metálica con químico 35X35 (4 pernos) - Montaje | und | PN6
OE.2.4.8.5.3 | ANCLAJE TIPO III ( CON QUÍMICO)
OE.2.4.8.5.3.1 | Base metálica con químico 30X30 (4 pernos) - Montaje | und | PN6
OE.2.4.8.6 | ANCLAJE DE TENSOR Y OTROS
OE.2.4.8.6.1 | Anclaje (Tensor y plancha) | glb | PN6
OE.2.4.9 | DIAGONALES METÁLICOS DE BLOQUES
OE.2.4.9.1 | DIAGONALES METÁLICOS - ARMADO
OE.2.4.9.1.1 | Diagonales metálicos 100x50x2.5mm - Armado | kg | PN6
OE.2.4.9.2 | DIAGONALES METÁLICOS - MONTAJE
OE.2.4.9.2.1 | Diagonales metálicos 100x50x2.5mm - Montaje | kg | PN6
OE.2.4.10 | ESTRUCTURAS METÁLICAS - BLOQUE VII
OE.2.4.10.1 | Columnas - Tubo LAC metálica 150x150x3mm | kg | PN6
OE.2.4.10.2 | Vigas - Tubo LAC 150x50x2.5mm | kg | PN6
OE.2.4.10.3 | Tijeral - Tubo LAC 50x50x2.5mm | kg | PN6
OE.2.4.10.4 | Correas - Tubo LAC 80x40x2.5mm | kg | PN6
OE.2.4.10.5 | Diagonales - Tubo LAC 100x50x2.5mm | kg | PN6
OE.2.4.10.6 | Base metálica con químico 35X35 c/ perno 1/2" - Armado | und | PN6
OE.2.4.10.7 | Base metálica con químico 35X35 c/ perno 1/2" - Montaje | und | PN6
OE.2.4.10.8 | Servicio de soldadura de estructura metálica bloque VII | ser | PN6
OE.2.6 | VARIOS
OE.2.6.1 | JUNTAS
OE.2.6.1.1 | Juntas de poliestireno y espuma de poliuretano | m | ET
OE.2.6.1.2 | Juntas externas de separación estructural entre bloques | m | PN6
OE.2.6.2 | PRUEBAS DE CONTROL DE CALIDAD
OE.2.6.2.1 | Verificación de Capacidad Portante | und | ET
OE.2.6.2.2 | Diseño de Mezclas | und | MM6
OE.2.6.2.3 | Ensayos de Compactación de Suelos | und | MM4
OE.2.6.2.4 | Rotura de Briquetas | und | MM6
OE.2.6.2.5 | Pruebas de soldadura | und | ET
OE.2.6.2.6 | Ensayo de Proctor Modificado | und | PN4
OE.2.6.2.7 | Control de calidad y seguimiento en obra | mes | PN5
OE.2.6.3 | CURADO Y PROTECCION DEL CONCRETO
OE.2.6.3.1 | Curado y Protección de Concreto en Obra | mes | ET
OE.2.6.3.2 | Curado de elementos estructurales | mes | PN5
OE.2.6.3.3 | Control térmico para vaciado nocturno | mes | PN5
OE.2.6.4 | PAVIMENTOS DE CONCRETO E=0.20
OE.2.6.4.1 | Concreto f'c=210 kg/cm2 | m² | DD6
OE.2.6.4.2 | Encofrado y desencofrado | m² | ET
OE.2.6.4.3 | Corte de concreto para juntas | m | MM6
OE.2.6.4.4 | ACERO 5/8" CORRUGADO JUNTAS | kg | ET
OE.2.6.4.5 | Acero 5/8" liso juntas | kg | DD6
OE.2.6.4.6 | Sellado Elastomero E=6 mm. | m | ET
OE.2.6.4.7 | Concreto premezclado f'c=210 kg/cm2 | m³ | PN6
OE.2.6.4.8 | Falso piso - Concreto premezclado f'c= 175 kg/cm2 | m³ | PN6
OE.2.6.4.9 | Acero 5/8" corrugado con casquillo de 3/4 de PVC (trasversal) | kg | PN6
OE.2.6.4.10 | Malla de acero f'y=4200 kg/cm2 | kg | PN6
OE.2.6.5 | ADQUISICION DE EQUIPOS DE CONTROL DE CALIDAD
OE.2.6.5.1 | Adquisición de equipos de control de calidad | glb | PN5
OE.2.6.6 | LIMPIEZA SUPERFICIAL DE ELEMENTOS ESTRUCTURALES
OE.2.6.6.1 | Limpieza superficial de acero de refuerzo post vaciado | mes | PN5
OE.2.7 | TRASLADO Y ACARREO DE MATERIALES
OE.2.7.1 | Traslado manual de materiales para estructuras metálicas | kg | PN6
OE.3 | ARQUITECTURA
OE.3.1 | MUROS Y TABIQUES DE ALBAÑILERIA
OE.3.1.1 | MUROS DE LADRILLO KING KONG DE ARCILLA (A MAQUINA O ARTESANALMENTE)
OE.3.1.1.1 | Muro de ladrillo KK de soga (0.24 X 0.13 X 0.09 m.) | m² | DD4
OE.3.1.1.2 | Muro de ladrillo KK de cabeza (0.24 X 0.13 X 0.09 m.) | m² | DD4
OE.3.1.1.3 | Muro de soga de ladrillo mecanizado de 18 huecos (0.24 X 0.13 X 0.09 m.) | m² | PN4
OE.3.1.1.4 | Muro de cabeza de ladrillo mecanizado de 18 huecos (0.24 X 0.13 X 0.09 m.) | m² | PN4
OE.3.1.1.5 | Juntas con sellador elastomerico | m | PN6
OE.3.1.10 | MUROS CON EL SISTEMA DE CONSTRUCCION EN SECO (SISTEMA DRYWALL O SIMILAR)
OE.3.1.10.1 | Tabique de drywall una cara con placa de yeso tipo RH | m² | DD4
OE.3.1.10.2 | Tabique de drywall dos caras en dinteles con placa de yeso tipo RF | m² | DD4
OE.3.1.10.3 | Tabique de drywall dos caras con plancha de fibrocemento superboard pro | m² | DD4
OE.3.1.10.4 | Tabique de drywall dos caras en dinteles con plancha de fibrocemento superboard pro | m² | DD4
OE.3.1.10.5 | Tabique de drywall una cara en encuentro de escalera | m² | DD4
OE.3.1.10.6 | Panelado De Sistema Drywall Con Placa De Fibrocemento Y Placa De Yeso ST | m² | DD6
OE.3.1.10.7 | Panelado De Sistema Drywall Con Placa De Fibrocemento Y RF | m² | DD6
OE.3.1.10.8 | Panelado De Sistema Drywall Con Placa De Fibrocemento Y RH | m² | DD6
OE.3.1.10.9 | Estructura Metálica Para Sistema Drywall | m² | PN4
OE.3.1.10.10 | Estructura Metálica Para Sistema Drywall Doble | m² | PN4
OE.3.1.10.11 | Lamina de plomo e: 3 mm para rayos x | m² | PN5
OE.3.1.10.12 | Estructura metálica para sistema drywall con plancha de plomo e: 3 mm | m² | PN5
OE.3.1.10.13 | Refuerzos horizontales con riel de acero en tabiquería | m | PN6
OE.3.1.10.14 | Colocación de neopreno para tabiquería en seco | m | PN6
OE.3.1.10.15 | Juntas con masilla cortafuego | m | PN6
OE.3.1.10.16 | Refuerzo de vanos con listones de madera en tabiquería | m | PN6
OE.3.1.10.17 | Refuerzo de PCF con tubo de acero en tabiquería | und | PN6
OE.3.1.10.18 | Refuerzo horizontal con riel de 9 cm x 2.5 cm x E=0.90 mm | m | PN6
OE.3.1.10.19 | Refuerzo con riel para puntos de instalaciones | und | PN6
OE.3.1.10.20 | Refuerzo con parante de contrazocalo sanitario | m | PN6
OE.3.1.10.21 | Refuerzo de puertas mayores a 1.20m con listones de madera | m | PN6
OE.3.1.10.22 | Instalación de planchas de fibrocemento + yeso RH | m² | PN6
OE.3.1.10.23 | Instalación de planchas de fibrocemento + yeso RF | m² | PN6
OE.3.1.10.24 | Colocación de lana de vidrio E=65mm | m² | PN6
OE.3.1.10.25 | Colocación de lana de vidrio E=90mm | m² | PN6
OE.3.1.10.26 | Tratamiento de juntas de planchas de fibrocemento + yeso RH | m² | PN6
OE.3.1.10.27 | Tratamiento de juntas de planchas de fibrocemento + yeso RF | m² | PN6
OE.3.2 | REVOQUES Y REVESTIMIENTOS
OE.3.2.1 | Tarrajeo primario (rayado) con mezcla C:A - 1:5 | m² | DD4
OE.3.2.2 | Tarrajeo en interiores mezcla C:A - 1:5 | m² | DD4
OE.3.2.3 | Tarrajeo en muros exteriores mezcla C:A 1:5 | m² | DD4
OE.3.2.5 | Tarrajeo en columnas mezcla C:A 1:5 | m² | DD4
OE.3.2.6 | Tarrajeo en vigas C:A 1:5 | m² | DD4
OE.3.2.7 | TARRAJEO DE MUROS DE CONCRETO MEZCLA C:A – 1:5 | m² | DD4
OE.3.2.8 | Tarrajeo con Impermeabilizante mezcla C:A - 1:5 | m² | DD4
OE.3.2.10 | Tarrajeo con baritina incluye derrames | m² | DD4
OE.3.2.11 | Vestiduras de derrames en vanos c:a 1:5 | m | DD4
OE.3.2.12 | Revestimientos con PAC | m² | DD4
OE.3.2.19 | Bruñas | m | DD4
OE.3.2.20 | Tarrajeo en fondo de Escalera | m² | DD4
OE.3.2.21 | Preparacion de gradas de concreto | m² | DD4
OE.3.2.22 | Preparacion de descansos | m² | DD4
OE.3.2.23 | Acabado tarrajeado con acabado rayado - Mezcla C:A 1:5 | m² | PN4
OE.3.2.24 | Acabado tarrajeado de muros interiores - Mezcla C:A 1:5 | m² | PN4
OE.3.2.25 | Acabado tarrajeado de muros exteriores - Mezcla C:A 1:5 | m² | PN4
OE.3.2.26 | Acabado tarrajeado de columnas - Mezcla C:A 1:5 | m² | PN4
OE.3.2.27 | Acabado tarrajeado de vigas - Mezcla C:A 1:5 | m² | MM6
OE.3.2.28 | Acabado tarrajeado de muros de concreto - Mezcla C:A 1:5 | m² | MM6
OE.3.2.29 | Acabado tarrajeado - Mezcla C:A 1:5 con impermeabilizante | m² | PN4
OE.3.2.30 | Tarrajeo con mezcla baritina con tratamiento de derrames | m² | PN4
OE.3.2.31 | Revestimiento en vestiduras de derrames de vanos C:A 1:5 | m | PN4
OE.3.2.32 | Suministro e instalación de Paneles PAC | glb | PN4
OE.3.2.33 | Bruñas en revestimiento | m | DD6
OE.3.2.34 | Acabado tarrajeado de fondos de escalera mezcla C:A 1:5 | m² | PN4
OE.3.2.35 | Acabado de gradas de concreto | m² | PN4
OE.3.2.36 | Acabado de descanso de gradas de concreto | m² | PN4
OE.3.2.37 | Picado de elementos verticales (columnas y placas) | m² | PN5
OE.3.2.38 | Picado de elementos horizontales (vigas y cielo raso) | m² | PN5
OE.3.2.39 | Forjado de superficies verticales y horizontales | m² | PN5
OE.3.2.40 | Preparación de adherencia de losa y contrapiso | m² | PN6
OE.3.2.41 | Armado y desarmado de andamios en exteriores H=16m | m² | PN6
OE.3.2.42 | Preparación de adherencia de columnetas y viguetas | m² | PN6
OE.3.2.43 | Bruñas de 1" | m | PN6
OE.3.3 | CIELORRASO
OE.3.3.3 | CIELORRASO CON MEZCLA
OE.3.3.3.1 | Cielo raso con mezcla. C:A 1:5 E=1.5cm | m² | ET
OE.3.3.3.2 | Cielo raso con baritina E=1.5cm | m² | ET
OE.3.3.3.3 | Limpieza térmica mediante flameado | m² | PN5
OE.3.3.3.4 | Armado de plataforma para tarrajeo | m² | PN5
OE.3.3.6 | FALSO CIELO RASO
OE.3.3.6.1 | Falso Cieloraso baldosa de fibra mineral biosoluble 0.61x0.61m, E=5/8".) | m² | ET
OE.3.3.6.2 | Falso cielo raso con plancha de fibrocemento 6mm. bordes rebajados, junta invisible, acabado pintura latex vinilica | m² | ET
OE.3.3.6.3 | Habilitado de caballetes metálicos | und | PN5
OE.3.4 | PISOS Y PAVIMENTOS
OE.3.4.1 | CONTRAPISOS
OE.3.4.1.1 | Contrapiso de concreto C:A 1:5, e=4 cm | m² | DD5
OE.3.4.1.2 | Contrapiso de concreto con baritina e=4 cm | m² | ET
OE.3.4.1.3 | Contrapiso con concreto premezclado, e=5 cm | m² | PN5
OE.3.4.1.4 | Contrapiso con concreto premezclado F'C=280 Kg/cm2, e=5 cm | m² | PN6
OE.3.4.2 | PISOS
OE.3.4.2.15 | LAJA
OE.3.4.2.15.1 | PISO DE LAJA DE PIEDRA REGULAR | m² | ET
OE.3.4.2.19 | PISOS LAMINADOS
OE.3.4.2.19.1 | Piso Vinilico flexible en rollo Alto transito E=2mm | m² | MM5
OE.3.4.2.19.2 | Piso Vinilico flexible en rollo CONDUCTIVO MALLA DE COBRE E=2mm | m² | ET
OE.3.4.2.20 | PORCELANATOS
OE.3.4.2.20.1 | Piso Porcelanato de 0.60x0.60 Antideslizante Alto transito. | m² | MM5
OE.3.4.2.21 | CERÁMICOS
OE.3.4.2.21.1 | Piso Ceramico de 0.45 X 0.45 Antideslizante Alto transito. | m² | DD5
OE.3.4.2.21.2 | Piso Ceramico de 0.60 X 0.60 Antideslizante Alto transito. | m² | DD5
OE.3.4.4 | ACABADO DE CONCRETO EN PISOS
OE.3.4.4.1 | Piso de cemento pulido bruñado. | m² | ET
OE.3.4.4.2 | Piso de cemento pulido e impermeabilizado | m² | DD6
OE.3.4.4.3 | Piso de cemento pulido e impermeabilizado con bruñas cada 3m | m² | PN6
OE.3.4.5 | SARDINELES
OE.3.4.5.1 | Concreto f'c=175 kg/cm² e=10cm h=10cm | m | ET
OE.3.4.5.2 | Encofrado y desencofrado | m² | ET
OE.3.4.5.3 | Juntas Flexible en sardinel E= 1" | m | ET
OE.3.4.6 | VEREDAS
OE.3.4.6.1 | Perfilado y compactado para veredas | m² | ET
OE.3.4.6.2 | Concreto f'c=175 kg/cm², en veredas e= 10 cm | m² | ET
OE.3.4.6.3 | Encofrado y desencofrado | m² | ET
OE.3.4.6.4 | Bruñas en veredas | m | ET
OE.3.4.6.5 | Juntas flexibles en veredas E= 1" | m | ET
OE.3.4.8 | SOBREPISO O PISO TECNICO
OE.3.4.8.1 | Piso tecnico baldosa de alta presion con revestimiento de vinilico 60cmx60cm H=45cm | m² | ET
OE.3.4.9 | RAMPAS
OE.3.4.9.1 | Perfilado y compactado para rampas | m² | ET
OE.3.4.9.2 | Concreto f'c=175 kg/cm², en Rampas, e=4" | m² | ET
OE.3.4.9.3 | Encofrado y desencofrado de rampas | m² | ET
OE.3.4.9.4 | Bruñas en rampas | m | ET
OE.3.4.9.5 | Junta flexible en Rampas | m | ET
OE.3.5 | ZOCALOS Y CONTRAZOCALOS
OE.3.5.1 | ZOCALOS
OE.3.5.1.9 | REVESTIMIENTOS ESPECIALES
OE.3.5.1.9.1 | Zocalo Enchape de acero inoxidable | m² | ET
OE.3.5.1.9.2 | Zocalo de vinilico flexible en rollo E=2mm | m² | MM5
OE.3.5.1.10 | PORCELANATO
OE.3.5.1.10.1 | Zocalo Porcelanato 0.60x0.60 | m² | MM5
OE.3.5.1.11 | CERÁMICO
OE.3.5.1.11.1 | Zocalo de Ceramico de 0.45 x 0.45 | m² | DD5
OE.3.5.1.13 | LAJA DE PIEDRA
OE.3.5.1.13.1 | ZOCALO DE LAJA DE PIEDRA REGULAR | m² | ET
OE.3.5.2 | CONTRAZOCALOS
OE.3.5.2.3 | Contrazocalo de cemento pulido h=0.20 m | m | ET
OE.3.5.2.8 | Contrazocalo de porcelanato H=0.10m. | m | MM5
OE.3.5.2.9 | Contrazocalo de ceramico H=0.10m. | m | DD5
OE.3.5.2.11 | Contrazocalo Sanitario de Terrazo Pulido h=10 cm, r=5cm. | m | ET
OE.3.5.2.12 | Contrazocalo Sanitario Cove former h=10 cm, r=5cm. | m | ET
OE.3.6 | COBERTURAS
OE.3.6.3 | Cobertura con Ladrillo Pastelero 24 x 3 x 24cm. | m² | ET
OE.3.6.4 | MATERIAL IMPERMEABILIZANTE
OE.3.6.4.1 | Sistema de Impermeabilización Bicapa - Manto Asfaltico | m² | ET
OE.3.6.5 | RECUBRIMIENTOS SOBRE ESTRUCTURAS DE MADERA, METAL, ETC.
OE.3.6.5.1 | Cobertura con Teja andina | m² | ET
OE.3.6.5.2 | Cumbrera para teja andina | m | ET
OE.3.6.5.3 | Cobertura Policarbonato solido 6mm. Translucido | m² | ET
OE.3.6.5.4 | Cubierta de protección para canales arqueológicos | glb | PN6
OE.3.7 | CARPINTERIA DE MADERA
OE.3.7.1 | PUERTAS DE MADERA
OE.3.7.1.1 | P-1 (1.00x3.00) PUERTA DE 01 HOJA CONTRAPLACADA CON MIRILLA SUPERIOR CON SOBRELUZ | und | DD5
OE.3.7.1.2 | P-2 (1.00x3.00) PUERTA DE 01 HOJA CONTRAPLACADA CON SOBRELUZ | und | DD5
OE.3.7.1.3 | P-3 (1.00x3.00) PUERTA DE 01 HOJA CONTRAPLACADA CON MIRILLA SUPERIOR Y PLACA DE PROTECCION H=1.10 CON SOBRELUZ | und | DD5
OE.3.7.1.4 | P-4 (1.20x3.00) PUERTA DE 02 HOJAS DE TABLERO REBAJADO CON SOBRELUZ | und | DD5
OE.3.7.1.5 | P-5 (1.20x3.00) PUERTA DE 01 HOJA CONTRAPLACADA CON MIRILLA SUPERIOR Y PLACA DE PROTECCION H=1.10 CON SOBRELUZ | und | DD5
OE.3.7.1.6 | P-6 (0.90x3.00) PUERTA DE 01 HOJA CONTRAPLACADA Y REJILLA DE VENTILACION INFERIOR, CON SOBRELUZ | und | DD5
OE.3.7.1.7 | P-7 (0.80x3.00) PUERTA DE 01 HOJA CONTRAPLACADA Y REJILLA DE VENTILACION INFERIOR, CON SOBRELUZ | und | DD5
OE.3.7.1.8 | P-8 (0.90x3.00) PUERTA DE 01 HOJA CONTRAPLACADA Y REJILLA DE VENTILACION INFERIOR, Y REJILLA DE VENTILACION SUPERIOR | und | DD5
OE.3.7.1.9 | P-8a (1.00x2.20) PUERTA DE 01 HOJA BATIENTE CON PLACA ACERO INOX. CON VISOR | und | ET
OE.3.7.1.10 | P-9 (1.00x3.00) PUERTA DE 01 HOJA CONTRAPLACADA Y REJILLA DE VENTILACION SUPERIOR CON PLACA ACERO INOX. DE PROTECCION | und | DD5
OE.3.7.1.11 | P-10 (1.00x3.00) PUERTA DE 01 HOJA CONTRAPLACADA Y REJILLA DE VENTILACION INFERIOR, CON SOBRELUZ | und | DD5
OE.3.7.1.12 | P-10a (0.60x1.80) PUERTA DE 01 HOJA CONTRAPLACADA Y REJILLA DE VENTILACION INFERIOR, CON SOBRELUZ | und | DD5
OE.3.7.1.13 | P-10b (1.00x2.20) PUERTA DE 01 HOJA CONTRAPLACADA CON ACERO INOXIDABLE ACABADO SATINADO | und | DD5
OE.3.7.1.14 | P-11 (1.20x3.00) PUERTA DE 01 HOJA CONTRAPLACADA CON PLACA DE PROTECCION H=1.10 CON SOBRELUZ | und | DD5
OE.3.7.1.15 | P-12 (1.40x3.00) PUERTA DE 02 HOJA CONTRAPLACADA CON PLACA DE PROTECCION H=1.10 CON SOBRELUZ | und | DD5
OE.3.7.1.16 | P-13 (1.80x3.00) PUERTA DE 02 HOJA CONTRAPLACADA VAIVEN CON MIRILLA SUPERIOR Y PLACA DE PROTECCION H=1.10 CON SOBRELUZ | und | DD5
OE.3.7.1.17 | P-14 (1.50x3.00) PUERTA DE 02 HOJAS CONTRAPLACADA CON PLACA DE PROTECCION CON SOBRELUZ | und | DD5
OE.3.7.1.18 | P-15 (1.80x3.00) PUERTA DE 02 HOJA CONTRAPLACADA CON MIRILLA SUPERIOR Y PLACA DE PROTECCION H=1.10 CON SOBRELUZ | und | DD5
OE.3.7.1.19 | P-16 (1.00x3.00) PUERTA DE 01 HOJA CONTRAPLACADA Y REJILLA DE VENTILACION SUPERIOR | und | DD5
OE.3.7.1.20 | P-17 (0.80x2.20) PUERTA DE 01 HOJA CONTRAPLACADA | und | DD5
OE.3.7.1.21 | P-18 (1.20x2.20) PUERTA DE 01 HOJA CONTRAPLACADA Y PLACA DE PROTECCION H=1.10 CON PLANCHA INTERIOR DE PLOMO | und | ET
OE.3.7.1.22 | P-19 (0.90x2.20) PUERTA DE 01 HOJA CONTRAPLACADA CON PLANCHA INTERIOR DE PLOMO | und | MM5
OE.3.7.1.23 | P-20 (1.60x2.20) PUERTA DE 01 HOJA CORREDIZA CON PLACA ACERO INOX. CON VISOR (CON SIST. ELEC.) | und | ET
OE.3.7.1.24 | P-21 (1.80x3.00) PUERTA DE 02 HOJAS DE TABLERO REBAJADO CON SOBRELUZ | und | DD5
OE.3.7.1.25 | P-22 (0.90x2.40) PUERTA DE 01 HOJA DE TABLERO REBAJADO CON SOBRELUZ | und | DD5
OE.3.7.1.26 | P-22a (0.70x2.40) PUERTA DE 01 HOJA CONTRAPLACADA Y REJILLA DE VENTILACION INFERIOR, CON SOBRELUZ | und | DD5
OE.3.7.1.27 | P-23 (2.00x3.00) PUERTA DE 02 HOJAS DE TABLERO REBAJADO CON SOBRELUZ | und | DD5
OE.3.7.1.28 | P-24 (0.90x2.10) PUERTA DE 01 HOJA CONTRAPLACADA | und | DD5
OE.3.7.1.29 | P-25 (0.60x2.20) PUERTA DE 01 HOJA CONTRAPLACADA | und | DD5
OE.3.7.1.30 | Puerta de madera de 01 hoja contraplacada con mirilla y sobreluz tipo p-01 (1.00x3.00) | und | PN5
OE.3.7.1.31 | Puerta de madera de 01 hoja contraplacada con sobreluz tipo p-02 (1.00x3.00) | und | PN5
OE.3.7.1.32 | Puerta de madera de 01 hoja contraplacada con mirilla y placa de protección h=1.10 y sobreluz tipo p-03 (1.00x3.00) | und | PN5
OE.3.7.1.33 | Puerta de madera de 02 hojas de tablero rebajado con sobreluz tipo p-04 (1.20x3.00) | und | PN5
OE.3.7.1.34 | Puerta de madera de 01 hoja contraplacada con mirilla y placa de protección h=1.10 y sobreluz tipo p-05 (1.20x3.00) | und | PN5
OE.3.7.1.35 | Puerta de madera de 01 hoja contraplacada con rejilla de ventilación inferior y sobreluz p-06 (0.90x3.00) | und | PN5
OE.3.7.1.36 | Puerta de madera de 01 hoja contraplacada con rejilla de ventilación inferior y sobreluz tipo p-07 (0.80x3.00) | und | PN5
OE.3.7.1.37 | Puerta de madera de 01 hoja contraplacada con rejillas de ventilación inferior y superior tipo p-08 (0.90x3.00) | und | PN5
OE.3.7.1.38 | Puerta de madera de 01 hoja contraplacada con rejilla de ventilación superior y placa acero inox. tipo p-9 (1.00x3.00) | und | PN5
OE.3.7.1.39 | Puerta de madera de 01 hoja contraplacada con rejilla de ventilación inferior y sobreluz tipo p-10 (1.00x3.00) | und | PN5
OE.3.7.1.40 | Puerta de madera de 01 hoja contraplacada con rejilla de ventilación inferior y sobreluz tipo p-10a (0.60x1.80) | und | PN5
OE.3.7.1.41 | Puerta de madera de 01 hoja contraplacada con acero inoxidable acabado satinado tipo p-10b (1.00x2.20) | und | PN5
OE.3.7.1.42 | Puerta de madera de 01 hoja contraplacada con placa de protección h=1.10 y sobreluz tipo p-11 (1.20x3.00) | und | PN5
OE.3.7.1.43 | Puerta de madera de 02 hojas contraplacadas con placa de protección h=1.10 y con sobreluz tipo p-12 (1.40x3.00) | und | PN5
OE.3.7.1.44 | Puerta de madera de 02 hojas contraplacada vaivén con mirilla, placa de protección h=1.10 y sobreluz tipo p-13 (1.80x3.00) | und | PN5
OE.3.7.1.45 | Puerta de madera de 02 hojas contraplacada con placa de protección y sobreluz tipo p-14 (1.50x3.00) | und | PN5
OE.3.7.1.46 | Puerta de madera de 02 hojas contraplacada con mirilla, placa de protección h=1.10 y sobreluz tipo p-15 (1.80x3.00) | und | PN5
OE.3.7.1.47 | Puerta de madera de 01 hoja contraplacada con rejilla de ventilación superior tipo p-16 (1.00x3.00) | und | PN5
OE.3.7.1.48 | Puerta de madera de 01 hoja contraplacada tipo p-17 (0.80x2.20) | und | PN5
OE.3.7.1.49 | Puerta de madera de 02 hojas de tablero rebajado con sobreluz tipo p-21 (1.80x3.00) | und | PN5
OE.3.7.1.50 | Puerta de madera de 01 hoja de tablero rebajado con sobreluz tipo p-22 (0.90x2.40) | und | PN5
OE.3.7.1.51 | Puerta de madera de 01 hoja contraplacada con rejilla de ventilación inferior y sobreluz tipo p-22a (0.70x2.40) | und | PN5
OE.3.7.1.52 | Puerta de madera de 02 hojas de tablero rebajado con sobreluz tipo p-23 (2.00x3.00) | und | PN5
OE.3.7.1.53 | Puerta de madera de 01 hoja contraplacada tipo p-24 (0.90x2.10) | und | PN5
OE.3.7.1.54 | Puerta de madera de 01 hoja contraplacada tipo p-25 (0.60x2.20) | und | PN5
OE.3.7.12 | MUEBLES FIJOS
OE.3.7.12.1 | MA-01 MUEBLE FIJO TABLERO AGLOMERADO o similar MELAMINICO POSTFORMADO | m | ET
OE.3.7.12.2 | MB-01 MUEBLE TABLERO AGLOMERADO ENCHAPADO EN PLANCHA LAMINADA POST FORMADA | m | ET
OE.3.7.12.3 | MB-02 MUEBLE TABLERO AGLOMERADO ENCHAPADO EN PLANCHA LAMINADA POST FORMADA | m | ET
OE.3.7.12.4 | MB-02a MUEBLE TABLERO AGLOMERADO ENCHAPADO EN PLANCHA LAMINADA POST FORMADA | m | ET
OE.3.7.12.5 | MB-03 MUEBLE TABLERO AGLOMERADO ENCHAPADO EN PLANCHA LAMINADA POST FORMADA | m | ET
OE.3.7.12.6 | MB-03a MUEBLE TABLERO AGLOMERADO ENCHAPADO EN ACERO INOX. | m | ET
OE.3.7.12.7 | MB-04 MUEBLE TABLERO AGLOMERADO ENCHAPADO EN ACERO INOX. | m | ET
OE.3.7.12.8 | MB-04a MUEBLE TABLERO AGLOMERADO ENCHAPADO EN PLANCHA LAMINADA POST FORMADA | m | ET
OE.3.7.12.9 | MB-05a MUEBLE TABLERO AGLOMERADO ENCHAPADO EN ACERO INOX. | m | ET
OE.3.7.12.10 | MB-06 MUEBLE TABLERO AGLOMERADO ENCHAPADO EN ACERO INOX. | m | ET
OE.3.7.12.11 | MB-07 MUEBLE TABLERO AGLOMERADO ENCHAPADO EN ACERO INOX. | m | ET
OE.3.7.12.12 | MB-08a MUEBLE TABLERO AGLOMERADO ENCHAPADO EN PLANCHA LAMINADA POST FORMADA | m | ET
OE.3.8 | CARPINTERÍA METÁLICA Y HERRERÍA
OE.3.8.1 | VENTANAS DE FIERRO
OE.3.8.1.1 | Ventanas de fierro con malla metalica cocada 1"x1" (VF-01) 4.45x1.60m. incluye accesorios y pintura | und | ET
OE.3.8.1.2 | Ventanas de fierro con malla metalica cocada 1"x1" (VF-02) 2.40x1.00m. incluye accesorios y pintura | und | ET
OE.3.8.1.3 | Ventanas de fierro con malla metalica cocada 1"x1" (VF-03) 1.83x1.00m. incluye accesorios y pintura | und | ET
OE.3.8.2 | PUERTA DE FIERRO
OE.3.8.2.1 | Puerta de fierro PF-01 (1.50x2.60) incluye accesorios y pintura | und | ET
OE.3.8.2.2 | Puerta de fierro PF-02 (3.25x3.00) incluye accesorios y pintura | und | ET
OE.3.8.2.3 | Puerta de fierro PF-03 (1.20x3.00) incluye accesorios y pintura | und | ET
OE.3.8.2.4 | Puerta de fierro PF-04 (1.50x3.00) incluye accesorios y pintura | und | ET
OE.3.8.2.5 | Puerta de fierro PF-05 (1.80x3.00) incluye accesorios y pintura | und | ET
OE.3.8.2.6 | Puerta de fierro PF-06 (2.40x3.00) incluye accesorios y pintura | und | ET
OE.3.8.2.7 | Puerta de fierro PF-07 (1.20x3.00)incluye accesorios y pintura | und | ET
OE.3.8.2.8 | Puerta de fierro PF-08 (4.43x3.00) incluye accesorios y pintura | und | ET
OE.3.8.2.9 | Puerta de fierro PF-09 (4.00x3.00) incluye accesorios y pintura | und | ET
OE.3.8.2.10 | Puerta de fierro PF-10 (1.00x2.05) incluye accesorios y pintura | und | ET
OE.3.8.2.11 | Puerta de fierro PF-11 (0.80x1.75) incluye accesorios y pintura | und | ET
OE.3.8.4 | VENTANA DE ALUMINIO
OE.3.8.4.1 | (V-1)1.50 X 1.80 m MARCOS DE ALUMINIO VIDRIO LAMINADO 6mm | und | DD6
OE.3.8.4.2 | (V-1')1.05 X 1.80m MARCOS DE ALUMINIO VIDRIO LAMINADO 6mm | und | DD6
OE.3.8.4.3 | (V-2)1.20 X 1.80m MARCOS DE ALUMINIO VIDRIO LAMINADO 6mm | und | DD6
OE.3.8.4.4 | (V-3)1.10 X 1.00m MARCOS DE ALUMINIO VIDRIO LAMINADO 6mm | und | DD6
OE.3.8.4.5 | (V-4)1.50 X 1.00m MARCOS DE ALUMINIO VIDRIO LAMINADO 6mm | und | ET
OE.3.8.4.6 | (V-5)0.60 X 1.00m VENTANA TIPO VITROVENT, MARCOS DE ALUMINIO VIDRIO LAMINADO 4mm | und | ET
OE.3.8.4.7 | (V-6)0.80 X 1.00m MARCOS DE ALUMINIO VIDRIO LAMINADO 6mm | und | ET
OE.3.8.4.8 | (V-6a)0.60 X 1.80m MARCOS DE ALUMINIO VIDRIO LAMINADO 6mm | und | ET
OE.3.8.4.9 | (V-8)1.62 X 1.80m MARCOS DE ALUMINIO VIDRIO LAMINADO 6mm | und | ET
OE.3.8.4.10 | (V-9)2.00 X 1.80m MARCOS DE ALUMINIO VIDRIO LAMINADO 6mm | und | ET
OE.3.8.4.11 | (V-10)2.00 X 0.60m MARCOS DE ALUMINIO VIDRIO LAMINADO 6mm | und | DD6
OE.3.8.4.12 | (V-10')2.00 X 0.60m MARCOS DE ALUMINIO VIDRIO LAMINADO 6mm | und | ET
OE.3.8.4.13 | (V-11)1.09 X 1.80m MARCOS DE ALUMINIO VIDRIO LAMINADO 6mm | und | ET
OE.3.8.4.14 | (V-12)1.00 X 1.00m MARCOS DE ALUMINIO VIDRIO LAMINADO 6mm | und | ET
OE.3.8.4.15 | (V-13)0.80 X 1.80m MARCOS DE ALUMINIO VIDRIO LAMINADO 6mm | und | ET
OE.3.8.4.16 | (V-14)1.00 X 0.60m VIDRIO EMPLOMADO | und | ET
OE.3.8.4.17 | (V-15)0.50 X 1.00m MARCOS DE ALUMINIO VIDRIO LAMINADO 6mm | und | ET
OE.3.8.4.18 | (V-15a)0.40 X 1.00m MARCOS DE ALUMINIO VIDRIO LAMINADO 6mm | und | ET
OE.3.8.4.19 | (V-16)3.70 X 1.00m MARCOS DE ALUMINIO VIDRIO LAMINADO 6mm | und | ET
OE.3.8.4.20 | (V-17)1.10 X 1.80m MARCOS DE ALUMINIO VIDRIO LAMINADO 6mm | und | ET
OE.3.8.4.21 | (V-18)0.70 X 1.80m MARCOS DE ALUMINIO VIDRIO LAMINADO 6mm | und | ET
OE.3.8.4.22 | (V-19)5.50 X 1.00m MARCOS DE ALUMINIO VIDRIO LAMINADO 6mm | und | ET
OE.3.8.4.23 | (V-20)1.14 X 1.80m MARCOS DE ALUMINIO VIDRIO LAMINADO 6mm | und | DD6
OE.3.8.4.24 | (V-7)2.80 X 1.00m MARCOS DE ALUMINIO VIDRIO LAMINADO 6mm | und | ET
OE.3.8.4.25 | Ventana de aluminio de 1.50 m x 1.80 m con RPT, incluye accesorios e instalación | und | PN6
OE.3.8.4.26 | Ventana de aluminio de 1.05 m x 1.80 m con RPT, incluye accesorios e instalación | und | PN6
OE.3.8.4.27 | Ventana de aluminio de 1.20 m x 1.80 m con RPT, incluye accesorios e instalación | und | PN6
OE.3.8.4.28 | Ventana de aluminio de 1.10 m x 1.00 m con RPT, incluye accesorios e instalación | und | PN6
OE.3.8.4.29 | Ventana de aluminio de 2.00 m x 0.60 m con RPT, incluye accesorios e instalación | und | PN6
OE.3.8.4.30 | Ventana de aluminio de 1.14 m x 1.80 m con RPT, incluye accesorios e instalación | und | PN6
OE.3.8.4.31 | Ventana de aluminio de 1.30 m x 1.80 m con RPT, incluye accesorios e instalación | und | PN6
OE.3.8.5 | PUERTAS DE ALUMINIO
OE.3.8.5.1 | Puerta 01 hoja de alumino (PA-01) 0.70x2.20m. incluye accesorios | und | ET
OE.3.8.6 | MAMPARA DE ALUMINIO
OE.3.8.6.1 | MAMPARA VENTANAS CORREDIZAS MARCOS DE ALUMINIO VIDRIO TEMPLADO 10mm (M-1) 2.36x2.40m. | und | ET
OE.3.8.6.2 | MAMPARA VENTANAS CORREDIZAS MARCOS DE ALUMINIO VIDRIO TEMPLADO 10mm (M-2) 3.26x2.40m. | und | ET
OE.3.8.6.3 | MAMPARA VENTANAS CORREDIZAS MARCOS DE ALUMINIO VIDRIO TEMPLADO 10mm (M-3) 5.63x3.00m. | und | ET
OE.3.8.6.4 | MAMPARA VENTANAS CORREDIZAS MARCOS DE ALUMINIO VIDRIO TEMPLADO 10mm (M-4) 3.18x3.00m. | und | ET
OE.3.8.6.5 | MAMPARA VENTANAS CORREDIZAS MARCOS DE ALUMINIO VIDRIO TEMPLADO 10mm (M-5) 2.20x3.00m. | und | ET
OE.3.8.6.6 | MAMPARA VENTANAS CORREDIZAS MARCOS DE ALUMINIO VIDRIO TEMPLADO 10mm (M-6) 3.10x3.00m. | und | ET
OE.3.8.6.7 | MAMPARA VENTANAS CORREDIZAS MARCOS DE ALUMINIO VIDRIO TEMPLADO 10mm (M-7) 2.02x3.00m. | und | ET
OE.3.8.6.8 | MAMPARA VENTANAS CORREDIZAS MARCOS DE ALUMINIO VIDRIO TEMPLADO 10mm (M-8) 2.04x2.40m. | und | ET
OE.3.8.6.9 | MAMPARA VENTANAS CORREDIZAS MARCOS DE ALUMINIO VIDRIO TEMPLADO 10mm (M-9) 3.00x3.00m. | und | ET
OE.3.8.10 | PUERTAS DE PLANCHA METALICA
OE.3.8.10.1 | Puerta cortafuegos (PCF-01) 1.20x2.20m. incluye accesorios y pintura | und | ET
OE.3.8.10.2 | Puerta cortafuegos (PCF-02) 2.80x2.20m. incluye accesorios y pintura | und | ET
OE.3.8.10.3 | Puerta cortafuegos (PCF-03) 2.40x2.20m. incluye accesorios y pintura | und | ET
OE.3.8.10.4 | Puerta cortafuegos (PCF-04)2.30x2.20m. incluye accesorios y pintura | und | ET
OE.3.8.10.5 | Puerta cortafuegos (PCF-05)1.50x2.20m. incluye accesorios y pintura | und | ET
OE.3.8.10.6 | Puerta cortafuegos (PCF-06) 60 cm x 2.20 m, incluye accesorios y pintura | und | ET
OE.3.8.10.7 | Puerta cortafuegos (PCF-07) 80 cm x 2.20 m, incluye accesorios y pintura | und | ET
OE.3.8.10.8 | Puerta cortafuegos (PCF-08) 1.00 m x 2.20 m, incluye accesorios y pintura | und | ET
OE.3.8.10.9 | Puerta cortafuego de metal 60 cm x 2.20 m. incluye accesorios e instalación | und | PN6
OE.3.8.10.10 | Puerta cortafuego de metal 80 cm x 2.20 m. incluye accesorios e instalación | und | PN6
OE.3.8.10.11 | Puerta cortafuego de metal 1.00 m x 2.20 m. incluye accesorios e instalación | und | PN6
OE.3.8.13 | DIVISIÓN DE ALUMINIO PARA SERVICIOS HIGIÉNICOS
OE.3.8.13.1 | SEPARADOR METALICOS PARA BAÑOS | m | ET
OE.3.8.13.2 | SEPARADOR METALICO DE URINARIO (0.40m x 0.90m) | und | ET
OE.3.8.14 | BARANDAS METÁLICAS
OE.3.8.14.1 | BARANDAS METALICA EN ESCALERAS H=0.90 m (inc. Pintado) | m | ET
OE.3.8.14.2 | BARANDAS METALICA EN EXTERIORES H=0.35 m (inc. Pintado) | m | ET
OE.3.8.14.3 | BARANDAS METALICA EN EXTERIORES, CON PASAMANOS H=0.90 m (inc. Pintado) | m | ET
OE.3.8.14.4 | BARANDAS METALICA DE ACERO INOXIDABLE=0.90 m (inc. Accesorios de fijacion) | m | ET
OE.3.8.15 | PASAMANOS AISLADOS
OE.3.8.15.2 | Pasamano de fe. tubo ∅ 2" e=2.5mm, (inc. Pintado) | m | ET
OE.3.8.16 | CERCOS DE FIERRO
OE.3.8.16.1 | Cerco tipo reja con tubos de fierro 2x2x1/8" h=3.08 m (inc. Pintado) | m | ET
OE.3.8.18 | ELEMENTOS METALICOS ESPECIALES
OE.3.8.18.1 | Tapa junta de aluminio Plt 4"x5/16" para interiores | m | ET
OE.3.8.18.2 | Tapa junta metalico Galvanizado E=1/32” para exteriores | m | ET
OE.3.8.18.3 | Tapa junta metalica Galvanizada E=1/32” en techos | m | ET
OE.3.8.18.4 | Cantonera de aluminio de 47x27mm | m | ET
OE.3.8.18.5 | Barra de seguridad Acero inoxidable 32 mm - 60 cm EN SSHH | und | ET
OE.3.8.18.6 | Escalera de gato | und | ET
OE.3.8.18.7 | Enrejado Metalico tipo Parasol | m² | ET
OE.3.8.18.8 | Protector de camillas | m | ET
OE.3.8.18.9 | Protector de esquineros | und | ET
OE.3.8.18.10 | Muro Cortina según diseño | m² | ET
OE.3.8.18.11 | Pergola Metalica 01 (incluye accesorios y pintura) | und | ET
OE.3.8.18.12 | Pergola Metalica 02 (incluye accesorios y pintura) | und | ET
OE.3.8.18.13 | Pergola Metalica 03 (incluye accesorios y pintura) | und | ET
OE.3.8.18.14 | Pergola Metalica 04 (incluye accesorios y pintura) | und | ET
OE.3.8.18.15 | Celosias Metalicas | m² | ET
OE.3.9 | CERRAJERIA
OE.3.9.1 | BISAGRAS
OE.3.9.1.1 | Bisagra aluminizada capuchina pesada de 4" x 4" | und | ET
OE.3.9.1.2 | Bisagras vaiven de acero grado 2 satinadas | und | ET
OE.3.9.2 | CERRADURAS
OE.3.9.2.1 | Cerradura tipo A | und | ET
OE.3.9.2.2 | Cerradura tipo B | und | ET
OE.3.9.2.3 | Cerradura tipo C | und | ET
OE.3.9.2.4 | Cerradura tipo D | und | ET
OE.3.9.2.5 | Cerradura tipo E | und | ET
OE.3.9.2.6 | Cerradura tipo F | und | ET
OE.3.9.2.7 | Cerradura tipo H | und | ET
OE.3.9.2.8 | Cerradura tipo I | und | ET
OE.3.9.2.9 | Cerradura tipo K | und | ET
OE.3.9.2.10 | Cerradura tipo L | und | ET
OE.3.9.2.11 | Cerradura tipo O | und | ET
OE.3.9.2.12 | Cerradura tipo P | und | ET
OE.3.9.5 | ACCESORIOS EN GENERAL
OE.3.9.5.1 | Topes de bronce para puertas tipo T | und | ET
OE.3.9.5.2 | Sistema vaiven tipo hidraulico tipo G | und | ET
OE.3.9.5.3 | Picaporte de embutir tipo J | und | ET
OE.3.9.5.4 | Freno aereo tipo N | und | ET
OE.3.10 | VIDRIOS, CRISTALES Y SIMILARES
OE.3.10.1 | ESPEJOS
OE.3.10.1.1 | Espejo 0.60x0.80 m de 4mm | und | ET
OE.3.11 | PINTURA
OE.3.11.1 | PINTURA DE CIELOS RASOS, VIGAS, COLUMNAS Y PAREDES
OE.3.11.1.1 | PINTURA CIELORASO C/OLEO MATE (2MANOS), C/IMPRIMANTE | m² | DD6
OE.3.11.1.2 | PINTURA MUROS INTERIORES C/OLEO MATE (2MANOS), C/IMPRIMANTE | m² | DD6
OE.3.11.1.3 | PINTURA MUROS EXTERIORES C/LATEX SATINADO (2MANOS), C/IMPRIMANTE | m² | DD6
OE.3.11.1.4 | PINTURA FALSO CIELORASO C/EPOXICA (2MANOS), C/IMPRIMANTE | m² | ET
OE.3.11.1.5 | PINTURA MURAL EN AMBIENTES DE PEDIATRIA | m² | ET
OE.3.11.1.6 | Lijado e imprimado en cielo raso y vigas | m² | PN6
OE.3.11.1.7 | Lijado, imprimado y empastado en cielo raso y vigas (sótano) | m² | PN6
OE.3.11.1.8 | Pintura en cielo raso y vigas (2 manos) | m² | PN6
OE.3.11.1.9 | Lijado, imprimado y empastado en elementos verticales interiores | m² | PN6
OE.3.11.1.10 | Pintura en elementos verticales interiores (2 manos) | m² | PN6
OE.3.11.1.11 | Lijado e imprimado en elementos verticales exteriores | m² | PN6
OE.3.11.1.12 | Pintura en elementos verticales exteriores (2 manos) | m² | PN6
OE.3.11.1.13 | Lijado, imprimado y empastado en falso cielo raso con plancha de fibrocemento | m² | PN6
OE.3.11.1.14 | Pintura en falso cielo raso con plancha de fibrocemento (2 manos) | m² | PN6
OE.3.11.2 | PINTURA DE PUERTAS
OE.3.11.2.1 | PINTURA EN PUERTAS CON BARNIZ 2 MANOS | m² | ET
OE.3.12 | VARIOS, LIMPIEZA, JARDINERIA
OE.3.12.2 | LIMPIEZA FINAL
OE.3.12.2.1 | Limpieza final en ambientes y pasadizo | m² | ET
OE.3.12.2.2 | Provision y Sembrio de Grass | m² | ET
OE.3.12.2.3 | Ornamentacion con Plantas medianas | und | ET
OE.3.13 | VARIOS
OE.3.13.1 | Tubo de aluminio Ø 1" para cortinas | m | ET
OE.3.13.2 | Cortinas de Lino Plastificado | m² | ET
OE.3.13.3 | Pozas de cuarto de Limpieza | m | ET
OE.3.13.4 | Mesas tablero para ovalin | m | ET
OE.3.13.5 | Poyo de Concreto para muebles fijos | m | ET
OE.3.13.6 | Extintor polvo quimico seco (PQS) 12kg | und | ET
OE.3.13.7 | Extintor (CO2) 12kg | und | ET
OE.3.13.8 | Extintor (H2O) 12kg | und | ET
OE.3.13.9 | Extintor TIPO (K) 12kg | und | ET
OE.3.13.10 | Placa recordatoria de bronce | und | ET
OE.3.13.11 | Bancas de madera y concreto para exteriores | und | ET
OE.3.13.12 | Alcorque metalico para exteriores | und | ET
OE.3.13.13 | Botallantas de concreto | und | ET
OE.3.13.14 | Podio para exposición de arqueología | m³ | ET
OE.3.14 | SEÑAL ORIENTATIVA - INDICATIVA
OE.3.14.1 | EXTERIOR
OE.3.14.1.1 | SE-01 NOMBRE DE HOSPITAL | und | ET
OE.3.14.1.2 | SE-02 LETRERO DE INGRESO EXTERIOR DE EMERGENCIA | und | ET
OE.3.14.1.3 | SE-03 LETRERO CORPOREO DE EMERGENCIA | und | ET
OE.3.14.1.4 | SE-04 LETRERO PARA IDENTIFICAR PUERTAS DE ACCESO EXTERIOR | und | ET
OE.3.14.1.5 | SE-05 DIRECTORIO PRINCIPAL | und | ET
OE.3.14.1.6 | SE-06 TOTEM INDICATIVO | und | ET
OE.3.14.1.7 | SE-07 POSTE DE ESTACIONAMIENTO | und | ET
OE.3.14.2 | INTERIOR
OE.3.14.2.1 | SI-01 DIRECTORIO DE NIVEL EN HALL DE ASCENSORES (1.20 X 0.80) | und | ET
OE.3.14.2.2 | SI-02 INDICATIVO COLGANTE DE SERVICIOS (1.20 X 0.30) | und | ET
OE.3.14.2.3 | SI-03 INDICATIVO DE PASADIZOS (0.60 X 0.20 ) ADOSADO | und | ET
OE.3.14.2.4 | SI-04 INDICATIVO COLGANTE (1.20 X 0.30 ) | und | ET
OE.3.14.2.5 | SI-05 IDENTIFICATIVO ADOSADO (1.20 X0.30 ) | und | ET
OE.3.14.2.6 | SI-06 IDENTIFICATIVO COLGANTE (1.20 X 0.30 ) | und | ET
OE.3.14.2.7 | SI-07 IDENTIFICATIVO ADOSADO DE 30 X 40 CM | und | ET
OE.3.14.2.8 | SI-08 IDENTIFICATIVO EN BANDERA (0.30 X 0.40 ) | und | ET
OE.3.14.2.9 | SI-09 IDENTIFICATIVO ADOSADO DE 60 X 20 CM | und | ET
OE.3.14.2.10 | SI-10 IDENTIFICATIVO DE SS.HH. EN BANDERA (0.30 X 0.30 ) | und | ET
OE.3.14.2.11 | SI-11 IDENTIFICATIVO ADOSADO EN PUERTA (0.30 X 0.30 ) | und | ET
OE.3.14.2.12 | SI-12 IDENTIFICATIVO ADOSADO DE SERV. EN PUERTA DE (0.20 X 0.20) | und | ET
OE.3.14.2.13 | SI-13 IDENTIFICATIVO ADOSADO DE (0.30 X 0.10 M) | und | ET
OE.3.14.2.14 | SI-14 PORTANOMBRES DE PACIENTES Y CONSULTORIOS (0.20 X 0.10) | und | ET
OE.3.14.2.15 | SI-15 INDICATIVO DE CAMA ADOSADO (0.10 X 0.10) | und | ET
OE.3.14.2.16 | SI-16 SEÑAL REGULADORA (0.80 X 0.30) | und | ET
OE.3.14.2.17 | SI-17 INDICATIVO DE CIRCULACION VERTICAL (0.40 X VARIABLE) | und | ET
OE.3.14.2.18 | LAMINAS DE SEÑALIZACION DE EVACUAION Y SEGURIDAD | und | ET
OE.3.14.3 | FRANJA HOSPITALARIA
OE.3.14.3.1 | FRANJA IDENTIFICATIVA UPSS | und | ET
OE.3.14.3.2 | PINTADO LÍNEAS SEPARADORAS DE ESTACIONAMIENTO Y SEGURIDAD EN PISO | m | ET
OE.3.15 | TRASLADO DE MATERIALES
OE.3.15.1 | Traslado horizontal manual de materiales para arquitectura | kg | PN6
OE.3.15.2 | Traslado vertical manual de materiales para arquitectura | kg | PN6
OE.3.15.3 | Traslado vertical con winche de materiales para arquitectura | kg | PN6
OE.3.15.4 | Traslado vertical - agregados | m³ | PN6
OE.3.15.5 | Limpieza y traslado interno de residuos de materiales de arquitectura | kg | PN6
OE.4 | INSTALACIONES SANITARIAS
OE.4.1 | APARATOS SANITARIOS Y ACCESORIOS
OE.4.1.1 | SUMINISTRO DE APARATOS SANITARIOS
OE.4.1.1.1 | LAVATORIO TIPO A-2a (CERAMICA VITRIFICADA DE 23"X18", AGUA FRIA Y CALIENTE) | und | ET
OE.4.1.1.2 | LAVATORIO TIPO A-3 (CERAMICA VITRIFICADA DE 23"X18", AGUA FRIA) | und | ET
OE.4.1.1.3 | LAVATORIO TIPO A-5 (CERAMICA VITRIFICADA, OVALIN, AF DE 18" DIAMETRO, CONTROL) | und | MM5
OE.4.1.1.4 | LAVATORIO TIPO B-1 (ACERO INOXIDABLE 1 POZA S/ ESCURRIDOR 18"x20", AF Y AC) | und | MM5
OE.4.1.1.5 | LAVATORIO TIPO B-9 (ACERO INOXIDABLE 1 POZA C/ ESCURRIDOR 18"x20", INC. GRIFERIA) | und | ET
OE.4.1.1.6 | LAVADERO TIPO B-102 (ACERO INOXIDABLE DE 2 POZAS ESPECIALES DE FONDO ALTO 28"x22"x10.1/2") | und | ET
OE.4.1.1.7 | LAVADERO TIPO B-102a (ACERO INOXIDABLE 1610x700 PARA CIRUJANO-GRIFERIA CUELLO DE GANSO ESPECIAL CON CONTROL DE RODILLA CROMADA) | und | MM5
OE.4.1.1.8 | LAVADERO TIPO B-11 (ACERO INOX. 21"X42" CON 1 POZA Y 1 ESCURRIDERO, AGUA FRIA Y CALIENTE) | und | MM5
OE.4.1.1.9 | LAVADERO TIPO B-12 (ACERO INOX. 18"X55" CON 2 POZAS Y 1 ESCURRIDERO, CON CONTROL DE CODO MUÑECA) | und | ET
OE.4.1.1.10 | LAVADERO TIPO B-23a (ACERO INOX. 24"X44" CON DOS POZAS SIN ESCURRIDERO) | und | ET
OE.4.1.1.11 | LAVADERO DE COCINA CON LLAVE MEZCLADORA Y TUBO FLEXIBLE | und | ET
OE.4.1.1.12 | LAVADERO TIPO B-66 (PREFRABRICADO DE MAMPOSTERIA Y REVESTIDO CON MAYOLICA BLANCA 1 POZA Y SOLO AGUA FRIA, CON GRIFERÍA DE BRONCE) | und | ET
OE.4.1.1.13 | LAVADERO TIPO B-67 (PREFABRICADO DE MAMPOSTERIA Y REVESTIDO CON MAYOLICA BLANCA DE 2 POZAS DE DIFERENTE NIVEL Y SÓLO AGYUA FRÍA) | und | ET
OE.4.1.1.14 | BOTADERO CLINICO B-50 (CERAMICA VITRIFICADA CON VALVULA FLUXOMETRO, AGUA FRIA Y CALIENTE) | und | ET
OE.4.1.1.15 | INODORO TIPO C-1 (CERAMICA VITRIFICADA CON VALVULA FLUXOMETRO) | und | ET
OE.4.1.1.16 | INODORO TIPO C-1a DISCAPACITADOS (CERAMICA VITRIFICADA CON VALVULA FLUXOMETRO) | und | MM5
OE.4.1.1.17 | INODORO TIPO BABY (CERAMICA VITRIFICADA CON TANQUE) | und | ET
OE.4.1.1.18 | URINARIO TIPO C-10 (CERAMICA VITRIFICADA CON VALVULA FLUXOMETRO) | und | ET
OE.4.1.1.19 | DUCHA TIPO F-1 (SALIDA DE AGUA FRIA Y CALIENTE) | und | ET
OE.4.1.1.20 | DUCHA TIPO F-8 (PRELAVADO MURAL) | und | ET
OE.4.1.1.21 | DUCHA DE EMERGENCIA | und | ET
OE.4.1.1.22 | PISTOLA DE PRESION - 30 PSI | und | ET
OE.4.1.2 | SUMINISTRO DE ACCESORIOS
OE.4.1.2.1 | JABONERA TIPO H-4 (CROMADA DISPENSADOR DE JABON LIQUIDO) | und | ET
OE.4.1.2.2 | JABONERA TIPO H-5 (LOZA PARA DUCHA) | und | ET
OE.4.1.2.3 | PORTA ROLLO TIPO H-6 (PAPEL HIGIENICO DE LOZA) | und | ET
OE.4.1.2.4 | JABONERA CROMADA TIPO H-4 PARA JABÓN LÍQUIDO - TIPO BOLA | und | ET
OE.4.1.2.5 | DISPENSADOR TIPO H-10 (PAPEL TOALLA) | und | ET
OE.4.1.3 | INSTALACION DE APARATOS SANITARIOS
OE.4.1.3.1 | COLOCACION DE APARATOS SANITARIOS | und | MM5
OE.4.1.4 | INSTALACION DE ACCESORIOS
OE.4.1.4.1 | COLOCACION DE ACCESORIOS SANITARIOS Y GRIFERIA | und | ET
OE.4.2 | SISTEMA DE AGUA FRIA
OE.4.2.1 | SALIDA DE AGUA FRIA
OE.4.2.1.1 | SALIDA AGUA FRIA CON TUBERIA DE COBRE TIPO L 1/2" | pto | DD5
OE.4.2.1.2 | SALIDA AGUA FRIA CON TUBERIA DE COBRE TIPO L 3/4" | pto | DD5
OE.4.2.1.3 | SALIDA AGUA FRIA CON TUBERIA DE COBRE TIPO L 1" | pto | DD5
OE.4.2.1.4 | SALIDA AGUA FRIA CON TUBERIA DE COBRE TIPO L 1 1/4" | pto | DD5
OE.4.2.1.5 | SALIDA AGUA FRIA DURA CON TUBERIA DE COBRE TIPO L 1/2" | pto | PN5
OE.4.2.1.6 | SALIDA AGUA FRIA DURA CON TUBERIA DE COBRE TIPO L 3/4" | pto | PN5
OE.4.2.1.7 | SALIDA AGUA FRIA DURA CON TUBERIA DE COBRE TIPO L 1" | pto | PN5
OE.4.2.1.8 | SALIDA AGUA FRIA DURA CON TUBERIA DE COBRE TIPO L 1 1/4" | pto | PN5
OE.4.2.2 | REDES DE DISTRIBUCIÓN
OE.4.2.2.1 | TUBERIA DE COBRE TIPO L 1/2" | m | DD5
OE.4.2.2.2 | TUBERIA DE COBRE TIPO L 3/4" | m | DD5
OE.4.2.2.3 | TUBERIA DE COBRE TIPO L 1" | m | DD5
OE.4.2.2.4 | TUBERIA DE COBRE TIPO L 1 1/4" | m | DD5
OE.4.2.2.5 | TUBERIA DE COBRE TIPO L 1 1/2" | m | DD5
OE.4.2.2.6 | TUBERIA DE COBRE TIPO L 2" | m | DD5
OE.4.2.2.7 | TUBERIA DE COBRE TIPO L 2 1/2" | m | DD5
OE.4.2.2.8 | TUBERIA DE COBRE TIPO L 3" | m | DD5
OE.4.2.2.9 | TUBERIA DE COBRE TIPO L 4" | m | DD5
OE.4.2.2.10 | TUBERIA DE COBRE TIPO L 6" | m | DD5
OE.4.2.2.11 | TUBO DE COBRE TIPO L 1/2" AGUA FRIA DURA | m | PN5
OE.4.2.2.12 | TUBO DE COBRE TIPO L 3/4" AGUA FRIA DURA | m | PN5
OE.4.2.2.13 | TUBO DE COBRE TIPO L 1" AGUA FRIA DURA | m | PN5
OE.4.2.2.14 | TUBO DE COBRE TIPO L 1 1/4" AGUA FRIA DURA | m | PN5
OE.4.2.2.15 | TUBO DE COBRE TIPO L 1 1/2" AGUA FRIA DURA | m | PN5
OE.4.2.2.16 | TUBO DE COBRE TIPO L 2" AGUA FRIA DURA | m | PN5
OE.4.2.2.17 | TUBO DE COBRE TIPO L 2 1/2" AGUA FRIA DURA | m | PN5
OE.4.2.2.18 | TUBO DE COBRE TIPO L 3" AGUA FRIA DURA | m | PN5
OE.4.2.2.19 | TUBO DE COBRE TIPO L 4" AGUA FRIA DURA | m | PN5
OE.4.2.3 | REDES DE ALIMENTACION
OE.4.2.3.1 | TRABAJOS PRELIMINARES
OE.4.2.3.1.1 | EXCAVACION MANUAL PARA REDES SANITARIAS H = 0.60 M | m³ | ET
OE.4.2.3.1.2 | REFINE Y NIVELACION DE ZANJAS, T. NORMAL P/ TUB. D = 1 1/2" - 3" | m² | ET
OE.4.2.3.1.3 | RELLENO COMPACTADO A MANO, CON MATERIAL PROPIO | m³ | ET
OE.4.2.3.2 | TUBERIA DE COBRE TIPO L
OE.4.2.3.2.1 | TUBERIA DE COBRE TIPO L 1 1/4" ( CON CAMA DE ARENA ) | m | DD5
OE.4.2.3.2.2 | TUBERIA DE COBRE TIPO L 2" ( CON CAMA DE ARENA ) | m | DD5
OE.4.2.3.2.3 | TUBO DE COBRE TIPO L 1 1/4" (CON CAMA DE ARENA) AGUA FRIA DURA | m | PN5
OE.4.2.4 | ACCESORIOS DE REDES DE AGUA
OE.4.2.4.1 | ACCESORIOS DE COBRE PARA AGUA FRIA
OE.4.2.4.1.1 | CODO DE COBRE 1/2" X 90° | und | ET
OE.4.2.4.1.2 | CODO DE COBRE 3/4" X 90° | und | ET
OE.4.2.4.1.3 | CODO DE COBRE 1" X 90° | und | ET
OE.4.2.4.1.4 | CODO DE COBRE 1 1/4" X 90° | und | ET
OE.4.2.4.1.5 | CODO DE COBRE 1 1/2" X 90° | und | MM5
OE.4.2.4.1.6 | CODO DE COBRE 2" X 90° | und | MM5
OE.4.2.4.1.7 | CODO DE COBRE 2 1/2" X 90° | und | MM5
OE.4.2.4.1.8 | CODO DE COBRE 3" X 90º | und | MM5
OE.4.2.4.1.9 | CODO DE COBRE 4" X 90° | und | ET
OE.4.2.4.1.10 | CODO DE COBRE 6" X 90º | und | DD5
OE.4.2.4.1.11 | TEE DE COBRE 1/2" | und | MM5
OE.4.2.4.1.12 | TEE DE COBRE 3/4" | und | ET
OE.4.2.4.1.13 | TEE DE COBRE 1" | und | MM5
OE.4.2.4.1.14 | TEE DE COBRE 1 1/4" | und | MM5
OE.4.2.4.1.15 | TEE DE COBRE 1 1/2" | und | ET
OE.4.2.4.1.16 | TEE DE COBRE 2" | und | MM5
OE.4.2.4.1.17 | TEE DE COBRE 2 1/2" | und | MM5
OE.4.2.4.1.18 | TEE DE COBRE 3" | und | ET
OE.4.2.4.1.19 | TEE DE COBRE 4" | und | ET
OE.4.2.4.1.20 | TEE DE COBRE 6" | und | DD5
OE.4.2.4.1.21 | REDUCCION DE COBRE 3/4" - 1/2" | und | ET
OE.4.2.4.1.22 | REDUCCION DE COBRE 1" - 1/2" | und | MM5
OE.4.2.4.1.23 | REDUCCION DE COBRE 1" - 3/4" | und | MM5
OE.4.2.4.1.24 | REDUCCION DE COBRE 1 1/4" - 1/2" | und | ET
OE.4.2.4.1.25 | REDUCCION DE COBRE 1 1/4" - 3/4" | und | MM5
OE.4.2.4.1.26 | REDUCCION DE COBRE 1 1/4" - 1" | und | ET
OE.4.2.4.1.27 | REDUCCION DE COBRE 1 1/2" - 1/2" | und | MM5
OE.4.2.4.1.28 | REDUCCION DE COBRE 1 1/2" - 3/4" | und | ET
OE.4.2.4.1.29 | REDUCCION DE COBRE 1 1/2" - 1" | und | MM5
OE.4.2.4.1.30 | REDUCCION DE COBRE 1 1/2" - 1 1/4" | und | ET
OE.4.2.4.1.31 | REDUCCION DE COBRE 2" - 3/4" | und | ET
OE.4.2.4.1.32 | REDUCCION DE COBRE 2" - 1" | und | ET
OE.4.2.4.1.33 | REDUCCION DE COBRE 2" - 1 1/4" | und | MM5
OE.4.2.4.1.34 | REDUCCION DE COBRE 2" - 1 1/2" | und | ET
OE.4.2.4.1.35 | REDUCCION DE COBRE 2 1/2" - 1 1/4" | und | ET
OE.4.2.4.1.36 | REDUCCION DE COBRE 2 1/2" - 1 1/2" | und | ET
OE.4.2.4.1.37 | REDUCCION DE COBRE 2 1/2" - 2" | und | MM5
OE.4.2.4.1.38 | REDUCCION DE COBRE 3" - 1 1/2" | und | ET
OE.4.2.4.1.39 | REDUCCION DE COBRE 3" - 2" | und | ET
OE.4.2.4.1.40 | REDUCCION DE COBRE 3" - 2 1/2" | und | ET
OE.4.2.4.1.41 | REDUCCION DE COBRE 4" - 2 1/2" | und | MM5
OE.4.2.4.1.42 | REDUCCION DE COBRE 4" - 2" | und | ET
OE.4.2.4.1.43 | REDUCCION DE COBRE 4" - 3" | und | ET
OE.4.2.4.1.44 | UNION DE COBRE PARA SOLDAR 1/2" | und | PN5
OE.4.2.4.1.45 | UNION DE COBRE PARA SOLDAR 3/4" | und | PN5
OE.4.2.4.1.46 | UNION DE COBRE PARA SOLDAR 1" | und | PN5
OE.4.2.4.1.47 | UNION DE COBRE PARA SOLDAR 1 1/4" | und | PN5
OE.4.2.4.1.48 | UNION DE COBRE PARA SOLDAR 1 1/2" | und | PN5
OE.4.2.4.1.49 | UNION DE COBRE PARA SOLDAR 2" | und | PN5
OE.4.2.4.1.50 | UNION DE COBRE PARA SOLDAR 2 1/2" | und | PN5
OE.4.2.4.1.51 | UNION DE COBRE PARA SOLDAR 3" | und | PN5
OE.4.2.4.1.52 | UNION DE COBRE PARA SOLDAR 4" | und | PN5
OE.4.2.4.1.53 | TAPÓN DE COBRE HEMBRA 1/2" | und | PN5
OE.4.2.4.1.54 | TAPÓN DE COBRE HEMBRA 3/4" | und | PN5
OE.4.2.4.1.55 | TAPÓN DE COBRE HEMBRA 1" | und | PN5
OE.4.2.4.1.56 | TAPÓN DE COBRE HEMBRA 1 1/4" | und | PN5
OE.4.2.4.2 | PIEZAS VARIAS
OE.4.2.4.2.1 | CAJA P/VALVULA 30X30 CM | und | ET
OE.4.2.4.2.2 | CAJA P/VALVULA 35X35 CM | und | ET
OE.4.2.4.2.3 | CAJA P/VALVULA PRINCIPAL 40X60 CM | und | ET
OE.4.2.4.2.4 | COLGADOR PARA 1 TUBERÍA | und | DD5
OE.4.2.4.2.5 | COLGADOR PARA 2 TUBERÍA | und | ET
OE.4.2.4.2.6 | COLGADOR MULTIPLE DE TUBERÍAS HORIZONTALES | und | ET
OE.4.2.4.2.7 | JUNTA DE EXPANSIÓN SISMICA DE 3/4" | und | ET
OE.4.2.4.2.8 | JUNTA DE EXPANSIÓN SISMICA DE 1.1/4" | und | ET
OE.4.2.4.2.9 | JUNTA DE EXPANSIÓN SISMICA DE 1.1/2" | und | ET
OE.4.2.4.2.10 | JUNTA DE EXPANSIÓN SISMICA DE 3" | und | ET
OE.4.2.4.2.11 | JUNTA DE EXPANSIÓN SISMICA DE 4" | und | ET
OE.4.2.4.2.12 | COLGADOR TIPO GOTA 1/2" | und | PN5
OE.4.2.4.2.13 | COLGADOR TIPO GOTA 3/4" | und | PN5
OE.4.2.4.2.14 | COLGADOR TIPO GOTA 1" | und | PN5
OE.4.2.4.2.15 | COLGADOR TIPO GOTA 1 1/4" | und | PN5
OE.4.2.4.2.16 | COLGADOR TIPO GOTA 1 1/2" | und | PN5
OE.4.2.4.2.17 | COLGADOR TIPO GOTA 2" | und | PN5
OE.4.2.5 | VALVULAS
OE.4.2.5.1 | VALVULA COMPUERTA DE BRONCE DE 1/2" | und | DD5
OE.4.2.5.2 | VALVULA COMPUERTA DE BRONCE DE 3/4" | und | DD5
OE.4.2.5.3 | VALVULA COMPUERTA DE BRONCE DE 1" | und | DD5
OE.4.2.5.4 | VALVULA COMPUERTA DE BRONCE DE 1 1/4" | und | DD5
OE.4.2.5.5 | VALVULA COMPUERTA DE BRONCE DE 1 1/2" | und | DD5
OE.4.2.5.6 | VALVULA COMPUERTA DE BRONCE DE 2" | und | DD5
OE.4.2.5.7 | VALVULA COMPUERTA DE BRONCE DE 2 1./2" | und | DD5
OE.4.2.5.8 | VALVULA COMPUERTA DE BRONCE DE 3" | und | DD5
OE.4.2.5.9 | VALVULA COMPUERTA DE BRONCE DE 4" | und | DD5
OE.4.2.5.10 | VALVULA CHECK DE BRONCE ∅ 2" (EN CAJA DE VÁLVULAS PRINCIPAL) | und | ET
OE.4.2.5.11 | VALVULA CHECK DE BRONCE DE 3/4" | und | PN5
OE.4.2.5.12 | VALVULA CHECK DE BRONCE DE 1/2" | und | PN5
OE.4.2.5.13 | VÁLVULA ESFÉRICA DE BRONCE 1/2" | und | PN5
OE.4.2.5.14 | VÁLVULA ESFÉRICA DE BRONCE 3/4" | und | PN5
OE.4.2.5.15 | VÁLVULA ESFÉRICA DE BRONCE 1" | und | PN5
OE.4.2.5.16 | VÁLVULA ESFÉRICA DE BRONCE 1 1/4" | und | PN5
OE.4.2.5.17 | VÁLVULA ESFÉRICA DE BRONCE 1 1/2" | und | PN5
OE.4.2.5.18 | VÁLVULA ESFÉRICA DE BRONCE 2" | und | PN5
OE.4.2.5.19 | VÁLVULA ESFÉRICA DE BRONCE 2 1/2" | und | PN5
OE.4.2.5.20 | VÁLVULA ESFÉRICA DE BRONCE 3" | und | PN5
OE.4.2.5.21 | VÁLVULA ESFÉRICA DE BRONCE 4" | und | PN5
OE.4.2.6 | ALMACENAMIENTO DE AGUA
OE.4.2.6.1 | CUARTO DE BOMBAS - A F | glb | ET
OE.4.2.7 | PRUEBAS HIDRAULICAS
OE.4.2.7.1 | Prueba hidráulica de agua | m | MM5
OE.4.2.8 | AISLADORES TERMICOS
OE.4.2.8.1 | AISLADORES TERMICOS PARA TUBERIAS DE 1" | m | PN5
OE.4.2.8.2 | AISLADORES TERMICOS PARA TUBERIAS DE 1 1/4" | m | PN5
OE.4.2.8.3 | AISLADORES TERMICOS PARA TUBERIAS DE 1 1/2" | m | PN5
OE.4.2.8.4 | AISLADORES TERMICOS PARA TUBERIAS DE 2" | m | PN5
OE.4.2.8.5 | AISLADORES TERMICOS PARA TUBERIAS DE 2 1/2" | m | PN5
OE.4.2.8.6 | AISLADORES TERMICOS PARA TUBERIAS DE 3" | m | PN5
OE.4.2.8.7 | AISLADORES TERMICOS PARA TUBERIAS DE 4" | m | PN5
OE.4.2.9 | PINTURA PARA TUBERIAS DE AGUA FRIA
OE.4.2.9.1 | PINTURA PARA TUBERIAS DE AGUA FRIA | m | PN5
OE.4.3 | SISTEMA DE AGUA CALIENTE Y RETORNO
OE.4.3.1 | SALIDAS DE AGUA CALIENTE
OE.4.3.1.1 | SALIDA AGUA CALIENTE CON TUBERIA DE COBRE TIPO L 1/2" | pto | DD5
OE.4.3.1.2 | SALIDA AGUA CALIENTE CON TUBERIA DE COBRE TIPO L 3/4" | pto | DD5
OE.4.3.1.3 | SALIDA CON TUBERIA DE COBRE TIPO L 1/2 PARA AGUA CALIENTE | pto | PN5
OE.4.3.1.4 | SALIDA CON TUBERIA DE COBRE TIPO L 3/4" PARA AGUA CALIENTE | pto | PN5
OE.4.3.2 | REDES DE DISTRIBUCION DE AGUA CALIENTE Y RETORNO
OE.4.3.2.1 | TUBERIA DE COBRE TIPO L 1/2" | m | DD5
OE.4.3.2.2 | TUBERIA DE COBRE TIPO L 3/4" | m | DD5
OE.4.3.2.3 | TUBERIA DE COBRE TIPO L 1" | m | DD5
OE.4.3.2.4 | TUBERIA DE COBRE TIPO L 1 1/2" | m | DD5
OE.4.3.2.5 | TUBERIA DE COBRE TIPO L 2" | m | DD5
OE.4.3.2.6 | TUBERIA DE COBRE TIPO L 2 1/2" | m | DD5
OE.4.3.2.7 | TUBERIA DE COBRE TIPO L 3" | m | DD5
OE.4.3.2.8 | TUBERIA DE COBRE TIPO L 4" | m | DD5
OE.4.3.2.9 | TUBO DE COBRE TIPO L 1/2" PARA AGUA CALIENTE | m | PN5
OE.4.3.2.10 | TUBO DE COBRE TIPO L 3/4" PARA AGUA CALIENTE | m | PN5
OE.4.3.2.11 | TUBO DE COBRE TIPO L 1" PARA AGUA CALIENTE | m | PN5
OE.4.3.2.12 | TUBO DE COBRE TIPO L 1 1/2" PARA AGUA CALIENTE | m | PN5
OE.4.3.2.13 | TUBO DE COBRE TIPO L 2" PARA AGUA CALIENTE | m | PN5
OE.4.3.2.14 | TUBO DE COBRE TIPO L 2 1/2" PARA AGUA CALIENTE | m | PN5
OE.4.3.2.15 | TUBO DE COBRE TIPO L 3" PARA AGUA CALIENTE | m | PN5
OE.4.3.3 | ACCESORIOS DE REDES DE AGUA CALIENTE Y RETORNO
OE.4.3.3.1 | ACCESORIOS DE COBRE PARA AGUA CALIENTE Y RETORNO
OE.4.3.3.1.1 | CODO DE COBRE 1/2" X 90° | und | ET
OE.4.3.3.1.2 | CODO DE COBRE 3/4" X 90° | und | MM5
OE.4.3.3.1.3 | CODO DE COBRE 1" X 90° | und | MM5
OE.4.3.3.1.4 | CODO DE COBRE 1 1/2" X 90º | und | MM5
OE.4.3.3.1.5 | CODO DE COBRE 2" X 90° | und | MM5
OE.4.3.3.1.6 | CODO DE COBRE 2 1/2" X 90º | und | ET
OE.4.3.3.1.7 | CODO DE COBRE 3" X 90° | und | MM5
OE.4.3.3.1.8 | CODO DE COBRE 4" X 90° | und | DD5
OE.4.3.3.1.9 | TEE DE COBRE 1/2" | und | MM5
OE.4.3.3.1.10 | TEE DE COBRE 3/4" | und | MM5
OE.4.3.3.1.11 | TEE DE COBRE 1" | und | MM5
OE.4.3.3.1.12 | TEE DE COBRE 1 1/2" | und | ET
OE.4.3.3.1.13 | TEE DE COBRE 2" | und | MM5
OE.4.3.3.1.14 | TEE DE COBRE 2 1/2" | und | MM5
OE.4.3.3.1.15 | TEE DE COBRE 3" | und | ET
OE.4.3.3.1.16 | TEE DE COBRE 4" | und | ET
OE.4.3.3.1.17 | REDUCCION DE COBRE 3/4" - 1/2" | und | MM5
OE.4.3.3.1.18 | REDUCCION DE COBRE 1" - 1/2" | und | ET
OE.4.3.3.1.19 | REDUCCION DE COBRE 1" - 3/4" | und | MM5
OE.4.3.3.1.20 | REDUCCION DE COBRE 1 1/2" - 1/2" | und | MM5
OE.4.3.3.1.21 | REDUCCION DE COBRE 1 1/2" - 3/4" | und | ET
OE.4.3.3.1.22 | REDUCCION DE COBRE 1 1/2" - 1" | und | MM5
OE.4.3.3.1.23 | REDUCCION DE COBRE 2" - 3/4" | und | ET
OE.4.3.3.1.24 | REDUCCION DE COBRE 2" - 1" | und | MM5
OE.4.3.3.1.25 | REDUCCION DE COBRE 2" - 1 1/2" | und | ET
OE.4.3.3.1.26 | REDUCCION DE COBRE 2 1/2" - 2" | und | ET
OE.4.3.3.1.27 | REDUCCION DE COBRE 3" - 1 1/2" | und | ET
OE.4.3.3.1.28 | REDUCCION DE COBRE 3" - 2 1/2" | und | ET
OE.4.3.3.1.29 | REDUCCION DE COBRE 4" - 1" | und | DD5
OE.4.3.3.1.30 | REDUCCION DE COBRE 4" - 3" | und | DD5
OE.4.3.3.1.31 | UNION DE COBRE PARA SOLDAR 1/2" | und | PN5
OE.4.3.3.1.32 | UNION DE COBRE PARA SOLDAR 3/4" | und | PN5
OE.4.3.3.1.33 | UNION DE COBRE PARA SOLDAR 1" | und | PN5
OE.4.3.3.1.34 | UNION DE COBRE PARA SOLDAR 1 1/4" | und | PN5
OE.4.3.3.1.35 | UNION DE COBRE PARA SOLDAR 1 1/2" | und | PN5
OE.4.3.3.1.36 | UNION DE COBRE PARA SOLDAR 2" | und | PN5
OE.4.3.3.1.37 | UNION DE COBRE PARA SOLDAR 2 1/2" | und | PN5
OE.4.3.3.1.38 | UNION DE COBRE PARA SOLDAR 3" | und | PN5
OE.4.3.3.1.39 | TAPÓN DE COBRE HEMBRA 1/2" | und | PN5
OE.4.3.3.2 | PIEZAS VARIAS
OE.4.3.3.2.1 | CAJA P/VALVULA 30X30 CM | und | ET
OE.4.3.3.2.2 | CAJA P/ VALVULA 35 X 35 CM | und | ET
OE.4.3.3.2.3 | COLGADOR PARA 1 TUBERÍA | und | DD5
OE.4.3.3.2.4 | JUNTA DE EXPANSIÓN SISMICA DE 1/2" | und | ET
OE.4.3.3.2.5 | JUNTA DE EXPANSIÓN SISMICA DE 3/4" | und | ET
OE.4.3.3.2.6 | JUNTA DE EXPANSIÓN SISMICA DE 1" | und | ET
OE.4.3.3.2.7 | JUNTA DE EXPANSIÓN SISMICA DE 1.1/2" | und | ET
OE.4.3.3.2.8 | JUNTA DE EXPANSIÓN SISMICA DE 2" | und | ET
OE.4.3.3.2.9 | JUNTA DE EXPANSIÓN SISMICA DE 2 1/2" | und | ET
OE.4.3.3.2.10 | JUNTA DE EXPANSIÓN SISMICA DE 3" | und | ET
OE.4.3.3.2.11 | COLGADOR TIPO GOTA 1/2" | und | PN5
OE.4.3.3.2.12 | COLGADOR TIPO GOTA 3/4" | und | PN5
OE.4.3.3.2.13 | COLGADOR TIPO GOTA 1 1/4" | und | PN5
OE.4.3.4 | VALVULAS
OE.4.3.4.1 | VALVULA DE COMPUERTA BRONCE DE 1/2" | und | DD5
OE.4.3.4.2 | VALVULA DE COMPUERTA BRONCE DE 3/4" | und | DD5
OE.4.3.4.3 | VALVULA DE COMPUERTA BRONCE DE 1" | und | DD5
OE.4.3.4.4 | VALVULA DE COMPUERTA BRONCE DE 1 1/2" | und | DD5
OE.4.3.4.5 | VALVULA DE COMPUERTA BRONCE DE 2" | und | DD5
OE.4.3.4.6 | VALVULA DE COMPUERTA BRONCE DE 3" | und | DD5
OE.4.3.4.7 | VALVULA CHECK DE BRONCE DE 1/2" | und | ET
OE.4.3.4.8 | VALVULA CHECK DE BRONCE DE 3/4" | und | ET
OE.4.3.4.9 | VÁLVULA ESFÉRICA DE BRONCE 1/2" | und | PN5
OE.4.3.4.10 | VÁLVULA ESFÉRICA DE BRONCE 3/4" | und | PN5
OE.4.3.4.11 | VÁLVULA ESFÉRICA DE BRONCE 1" | und | PN5
OE.4.3.4.12 | VÁLVULA ESFÉRICA DE BRONCE 1 1/4" | und | PN5
OE.4.3.4.13 | VÁLVULA ESFÉRICA DE BRONCE 1 1/2" | und | PN5
OE.4.3.4.14 | VÁLVULA ESFÉRICA DE BRONCE 2" | und | PN5
OE.4.3.4.15 | VÁLVULA ESFÉRICA DE BRONCE 2 1/2" | und | PN5
OE.4.3.4.16 | VÁLVULA ESFÉRICA DE BRONCE 3" | und | PN5
OE.4.3.5 | INSTALACIONES ESPECIALES
OE.4.3.5.1 | CUARTO DE BOMBAS - A C Y RETORNO | glb | ET
OE.4.3.6 | PRUEBAS HIDRAULICAS
OE.4.3.6.1 | Prueba hidráulica de agua caliente | m | ET
OE.4.3.7 | AISLADORES TERMINCOS
OE.4.3.7.1 | AISLANTE TERMICO PARA TUBERIA DE COBRE 1" | m | PN5
OE.4.3.7.2 | AISLANTE TERMICO PARA TUBERIA DE COBRE 1 1/4" | m | PN5
OE.4.3.7.3 | AISLANTE TERMICO PARA TUBERIA DE COBRE 1 1/2" | m | PN5
OE.4.3.7.4 | AISLANTE TERMICO PARA TUBERIA DE COBRE 2" | m | PN5
OE.4.3.7.5 | AISLANTE TERMICO PARA TUBERIA DE COBRE 3" | m | PN5
OE.4.3.8 | PINTURA PARA TUBERIA DE AGUA CALIENTE
OE.4.3.8.1 | PINTURA PARA TUBERIAS DE AGUA CALIENTE | m | PN5
OE.4.4 | SISTEMA DE AGUA CONTRA INCENDIO
OE.4.4.1 | REDES DE ALIMENTACIÓN
OE.4.4.1.1 | TUBERIA HDPE - 40 DE 6" (CON CAMA DE ARENA) | m | ET
OE.4.4.2 | ACCESORIOS
OE.4.4.2.1 | CODO SCH - 40 1" x 90º C/ BRIDA | und | DD5
OE.4.4.2.2 | CODO SCH - 40 1 1/4" x 90º C/ BRIDA | und | DD5
OE.4.4.2.3 | CODO SCH - 40 1 1/2" x 90º C/ BRIDA | und | DD5
OE.4.4.2.4 | CODO SCH - 40 2" x 90º C/ BRIDA | und | DD5
OE.4.4.2.5 | CODO SCH - 40 2 1/2" x 90º C/ BRIDA | und | DD5
OE.4.4.2.6 | CODO SCH - 40 3" x 90º C/ BRIDA | und | DD5
OE.4.4.2.7 | CODO SCH - 40 3 1/2" x 90º C/ BRIDA | und | DD5
OE.4.4.2.8 | CODO SCH - 40 4" x 90º C/ BRIDA | und | DD5
OE.4.4.2.9 | CODO SCH - 40 DE 6" X 90º C/ BRIDA | und | DD5
OE.4.4.2.10 | CODO HDPE - 40 DE 6" | und | ET
OE.4.4.2.11 | TEE SCH - 40 1" C/BRIDA | und | DD5
OE.4.4.2.12 | TEE SCH - 40 1 1/4" C/ BRIDA | und | DD5
OE.4.4.2.13 | TEE SCH - 40 1 1/2" C/BRIDA | und | DD5
OE.4.4.2.14 | TEE SCH - 40 2" C/BRIDA | und | DD5
OE.4.4.2.15 | TEE SCH - 40 2 1/2" C/BRIDA | und | DD5
OE.4.4.2.16 | TEE SCH - 40 3" C/BRIDA | und | DD5
OE.4.4.2.17 | TEE SCH - 40 3 1/2" C/ BRIDA | und | DD5
OE.4.4.2.18 | TEE SCH - 40 4" C/BRIDA | und | DD5
OE.4.4.2.19 | TEE SCH - 40 6" C/BRIDA | und | DD5
OE.4.4.2.20 | TEE HDEP - 60 6" | und | ET
OE.4.4.2.21 | CRUZ SCH - 40 1" C/ BRIDA | und | DD5
OE.4.4.2.22 | CRUZ SCH - 40 1 1/2" C/ BRIDA | und | DD5
OE.4.4.2.23 | CRUZ SCH - 40 2" C/ BRIDA | und | DD5
OE.4.4.2.24 | CRUZ SCH - 40 2 1/2" C/ BRIDA | und | DD5
OE.4.4.2.25 | CRUZ SCH - 40 3" C/ BRIDA | und | DD5
OE.4.4.2.26 | CRUZ SCH - 40 3 1/2" C/ BRIDA | und | DD5
OE.4.4.2.27 | CRUZ SCH - 40 4" C/ BRIDA | und | DD5
OE.4.4.2.28 | REDUCCION SCH - 40 1 1/4" - 1" C/ BRIDA | und | DD5
OE.4.4.2.29 | REDUCCION SCH - 40 1 1/2" - 1" C/ BRIDA | und | DD5
OE.4.4.2.30 | REDUCCION SCH - 40 2" - 1" C/ BRIDA | und | DD5
OE.4.4.2.31 | REDUCCION SCH - 40 2" - 1 1/2" C/ BRIDA | und | DD5
OE.4.4.2.32 | REDUCCION SCH - 40 2 1/2" - 1" C/ BRIDA | und | DD5
OE.4.4.2.33 | REDUCCION SCH - 40 2 1/2" - 1 1/2" C/ BRIDA | und | DD5
OE.4.4.2.34 | REDUCCION SCH - 40 2 1/2" - 2" C/ BRIDA | und | DD5
OE.4.4.2.35 | REDUCCION SCH - 40 3" - 1" C/ BRIDA | und | DD5
OE.4.4.2.36 | REDUCCION SCH - 40 3" - 1/4" C/ BRIDA | und | DD5
OE.4.4.2.37 | REDUCCION SCH - 40 3" - 1 1/2" C/ BRIDA | und | DD5
OE.4.4.2.38 | REDUCCION SCH - 40 3" - 2" C/ BRIDA | und | DD5
OE.4.4.2.39 | REDUCCION SCH - 40 3" - 2 1/2" C/ BRIDA | und | DD5
OE.4.4.2.40 | REDUCCION SCH - 40 3 1/2" - 1 " C/ BRIDA | und | DD5
OE.4.4.2.41 | REDUCCION SCH - 40 3 1/2" - 1 1/4" C/ BRIDA | und | DD5
OE.4.4.2.42 | REDUCCION SCH - 40 3 1/2" - 1 1/2" C/ BRIDA | und | DD5
OE.4.4.2.43 | REDUCCION SCH - 40 3 1/2" - 2" C/ BRIDA | und | DD5
OE.4.4.2.44 | REDUCCION SCH - 40 3 1/2" - 2 1/2" C/ BRIDA | und | DD5
OE.4.4.2.45 | REDUCCION SCH - 40 3 1/2" - 3" C/ BRIDA | und | DD5
OE.4.4.2.46 | REDUCCION SCH - 40 4" - 1" C/ BRIDA | und | DD5
OE.4.4.2.47 | REDUCCION SCH - 40 4" - 1 1/4" C/ BRIDA | und | DD5
OE.4.4.2.48 | REDUCCION SCH - 40 4" - 1 1/2" C/ BRIDA | und | DD5
OE.4.4.2.49 | REDUCCION SCH - 40 4" - 2 1/2" C/ BRIDA | und | DD5
OE.4.4.2.50 | REDUCCION SCH - 40 4" - 3" C/ BRIDA | und | DD5
OE.4.4.2.51 | REDUCCION SCH - 40 4" - 3 1/2" C/ BRIDA | und | DD5
OE.4.4.2.52 | REDUCCION SCH - 40 6" - 3" C/ BRIDA | und | DD5
OE.4.4.2.53 | REDUCCION SCH - 40 6" - 4" C/ BRIDA | und | DD5
OE.4.4.2.54 | CODO SCH - 40 1" x 90º | und | PN5
OE.4.4.2.55 | CODO SCH - 40 1 1/4" x 90º | und | PN5
OE.4.4.2.56 | CODO SCH - 40 1 1/2" x 90º | und | PN5
OE.4.4.2.57 | CODO SCH - 40 2" x 90º | und | PN5
OE.4.4.2.58 | CODO SCH - 40 2 1/2" x 90º | und | PN5
OE.4.4.2.59 | CODO SCH - 40 3" x 90º | und | PN5
OE.4.4.2.60 | CODO SCH - 40 4" x 90º | und | PN5
OE.4.4.2.61 | CODO SCH - 40 6" x 90º | und | PN5
OE.4.4.2.62 | TEE SCH - 40 1" | und | PN5
OE.4.4.2.63 | TEE SCH - 40 1 1/4" | und | PN5
OE.4.4.2.64 | TEE SCH - 40 1 1/2" | und | PN5
OE.4.4.2.65 | TEE SCH - 40 2" | und | PN5
OE.4.4.2.66 | TEE SCH - 40 2 1/2" | und | PN5
OE.4.4.2.67 | TEE SCH - 40 3" | und | PN5
OE.4.4.2.68 | TEE SCH - 40 4" | und | PN5
OE.4.4.2.69 | TEE SCH - 40 6" | und | PN5
OE.4.4.2.70 | CRUZ SCH - 40 1 1/4" | und | PN5
OE.4.4.2.71 | CRUZ SCH - 40 1 1/2" | und | PN5
OE.4.4.2.72 | CRUZ SCH - 40 2" | und | PN5
OE.4.4.2.73 | CRUZ SCH - 40 2 1/2" | und | PN5
OE.4.4.2.74 | CRUZ SCH - 40 3" | und | PN5
OE.4.4.2.75 | CRUZ SCH - 40 4" | und | PN5
OE.4.4.2.76 | REDUCCION SCH - 1" - 1/2" | und | PN5
OE.4.4.2.77 | REDUCCION SCH - 40 1 1/4" - 1" | und | PN5
OE.4.4.2.78 | REDUCCION SCH - 40 1 1/2" - 1" | und | PN5
OE.4.4.2.79 | REDUCCION SCH - 40 1 1/2" - 1 1/4" | und | PN5
OE.4.4.2.80 | REDUCCION SCH - 40 2" - 1" | und | PN5
OE.4.4.2.81 | REDUCCION SCH - 40 2" - 1 1/4" | und | PN5
OE.4.4.2.82 | REDUCCION SCH - 40 2" - 1 1/2" | und | PN5
OE.4.4.2.83 | REDUCCION SCH - 40 2 1/2" - 1" | und | PN5
OE.4.4.2.84 | REDUCCION SCH - 40 2 1/2" - 1 1/4" | und | PN5
OE.4.4.2.85 | REDUCCION SCH - 40 2 1/2" - 1 1/2" | und | PN5
OE.4.4.2.86 | REDUCCION SCH - 40 2 1/2" - 2" | und | PN5
OE.4.4.2.87 | REDUCCION SCH - 40 3" - 1" | und | PN5
OE.4.4.2.88 | REDUCCION SCH - 40 3" - 1 1/4" | und | PN5
OE.4.4.2.89 | REDUCCION SCH - 40 3" - 1 1/2" | und | PN5
OE.4.4.2.90 | REDUCCION SCH - 40 3" - 2" | und | PN5
OE.4.4.2.91 | REDUCCION SCH - 40 3" - 2 1/2" | und | PN5
OE.4.4.2.92 | REDUCCION SCH - 40 4" - 1" | und | PN5
OE.4.4.2.93 | REDUCCION SCH - 40 4" - 1 1/4" | und | PN5
OE.4.4.2.94 | REDUCCION SCH - 40 4" - 1 1/2" | und | PN5
OE.4.4.2.95 | REDUCCION SCH - 40 4" - 2" | und | PN5
OE.4.4.2.96 | REDUCCION SCH - 40 4" - 2 1/2" | und | PN5
OE.4.4.2.97 | REDUCCION SCH - 40 4" - 3" | und | PN5
OE.4.4.2.98 | REDUCCION SCH - 40 6" - 1 1/4" | und | PN5
OE.4.4.2.99 | REDUCCION SCH - 40 6" - 2 1/2" | und | PN5
OE.4.4.2.100 | REDUCCION SCH - 40 6" - 3" | und | PN5
OE.4.4.2.101 | REDUCCION SCH - 40 6" - 4" | und | PN5
OE.4.4.3 | SUMINISTRO E INSTALACION DE GABINETES CONTRA INCENDIOS
OE.4.4.3.1 | GABINETE CONTRA INCENDIO | und | ET
OE.4.4.4 | SUMINISTRO E INSTALACION DE JUNTA ANTISIMICA
OE.4.4.4.1 | SOPORTE SISMICO DE 2 VIAS | und | ET
OE.4.4.4.2 | SOPORTE SISMICO DE 4 VIAS | und | ET
OE.4.4.4.3 | JUNTA FLEXIBLE ANTISISMICO DE 1" | und | PN5
OE.4.4.4.4 | JUNTA FLEXIBLE ANTISISMICO DE 2" | und | PN5
OE.4.4.4.5 | JUNTA FLEXIBLE ANTISISMICO DE 2 1/2" | und | PN5
OE.4.4.4.6 | JUNTA FLEXIBLE ANTISISMICO DE 3" | und | PN5
OE.4.4.4.7 | JUNTA FLEXIBLE ANTISISMICO DE 4" | und | PN5
OE.4.4.4.8 | JUNTA FLEXIBLE ANTISISMICO DE 6" | und | PN5
OE.4.4.5 | LLAVES Y VALVULAS
OE.4.4.5.1 | VALVULA DE CONTROL 2 1/2" | und | MM5
OE.4.4.5.2 | VALVULA DE CONTROL 3" | und | ET
OE.4.4.5.3 | VALVULA DE CONTROL 4" | und | ET
OE.4.4.5.4 | VALVULA DE CONTROL 6" | und | ET
OE.4.4.5.5 | ESTACION CONTROLADORA DE ROCIADORES | und | MM5
OE.4.4.5.6 | VALVULA DE PRUEBA DE Ø1" | und | MM5
OE.4.4.5.7 | VALVULA DE CONTROL DE 2" | und | PN5
OE.4.4.5.8 | VALVULA SIAMESA | und | PN5
OE.4.4.5.9 | VALVULA ANGULAR DE BRONCE H/M 2 1/2" | und | PN5
OE.4.4.6 | INSTALACIONES ESPECIALES
OE.4.4.6.1 | CUARTO DE BOMBAS SISTEMA CONTRA INCENDIO | gbl | DD5
OE.4.4.6.2 | CILINDRO DE FM-200 DE 125LB | und | ET
OE.4.4.6.3 | CILINDRO DE FM-200 DE 40LB | und | ET
OE.4.4.6.4 | BOQUILLA DE DESCARGA SISTEMA FM-200 DE 1.1/2" | und | ET
OE.4.4.6.5 | BOQUILLA DE DESCARGA SISTEMA FM-200 DE 1" | und | ET
OE.4.4.6.6 | SUMINISTRO E INSTALACION DE SISTEMA DE BOMBEO CONTRA INCENDIO | gbl | PN5
OE.4.4.7 | REDES DE DISTRIBUCIÓN
OE.4.4.7.1 | TUBERIA SCH - 40 DE 1" | m | DD5
OE.4.4.7.2 | TUBERIA SCH - 40 DE 1 1/4" | m | DD5
OE.4.4.7.3 | TUBERIA SCH - 40 DE 1 1/2" | m | DD5
OE.4.4.7.4 | TUBERIA SCH - 40 DE 2" | m | DD5
OE.4.4.7.5 | TUBERIA SCH - 40 DE 2 1/2" | m | DD5
OE.4.4.7.6 | TUBERIA SCH - 40 DE 3" | m | DD5
OE.4.4.7.7 | TUBERIA SCH - 40 DE 3 1/2" | m | DD5
OE.4.4.7.8 | TUBERIA SCH - 40 DE 4" | m | DD5
OE.4.4.7.9 | TUBERIA SCH - 40 DE 6" | m | DD5
OE.4.4.7.10 | TUBERIA SCH - 40 DE 1" SIN COSTURA | m | PN5
OE.4.4.7.11 | TUBERIA SCH - 40 DE 1 1/4" SIN COSTURA | m | PN5
OE.4.4.7.12 | TUBERIA SCH - 40 DE 1 1/2" SIN COSTURA | m | PN5
OE.4.4.7.13 | TUBERIA SCH - 40 DE 2" SIN COSTURA | m | PN5
OE.4.4.7.14 | TUBERIA SCH - 40 DE 2 1/2" SIN COSTURA | m | PN5
OE.4.4.7.15 | TUBERIA SCH - 40 DE 3" SIN COSTURA | m | PN5
OE.4.4.7.16 | TUBERIA SCH - 40 DE 4" SIN COSTURA | m | PN5
OE.4.4.7.17 | TUBERIA SCH - 40 DE 6" SIN COSTURA | m | PN5
OE.4.4.8 | PRUEBAS HIDRAULICAS
OE.4.4.8.1 | PRUEBA HIDRAULICA DEL SISTEMA A.C.I. | m | ET
OE.4.4.9 | ROCIADORES
OE.4.4.9.1 | Rociador PD STD SR K5.6 NPT-1/2" Blanco TY-B 68° | und | PN5
OE.4.4.9.2 | Rociador Cobertura Estándar, Respuesta estándar, k=5.6, 68°C, NPT 1/2", UPRIGHT | und | PN5
OE.4.4.10 | SOPORTES Y COLGADORES
OE.4.4.10.1 | COLGADOR TIPO GOTA DE 3/8"X 1" | und | PN5
OE.4.4.10.2 | COLGADOR TIPO GOTA DE 3/8"X 1 1/4" | und | PN5
OE.4.4.10.3 | COLGADOR TIPO GOTA DE 3/8"X 1 1/2" | und | PN5
OE.4.4.10.4 | COLGADOR TIPO GOTA DE 3/8"X 2" | und | PN5
OE.4.4.10.5 | COLGADOR TIPO GOTA DE 3/8"X 2 1/2" | und | PN5
OE.4.4.10.6 | COLGADOR TIPO GOTA DE 3/8"X 3" | und | PN5
OE.4.4.10.7 | COLGADOR TIPO GOTA DE 3/8"X 4" | und | PN5
OE.4.4.10.8 | COLGADOR TIPO GOTA DE 1/2"X 6" | und | PN5
OE.4.4.10.9 | ABRAZADERA U-BOLT 3/8" X 2 1/2" | und | PN5
OE.4.5 | SISTEMA DE DRENAJE PLUVIAL
OE.4.5.1 | REDES DE RECOLECCION EN PISOS
OE.4.5.1.1 | TRAZO Y REPLANTEO | m | ET
OE.4.5.1.2 | EXCAVACION DE ZANJAS PARA REDES EXT. SANITARIAS | m³ | ET
OE.4.5.1.3 | EXCAVACION DE ZANJA PARA CANAL PLUVIAL | m³ | MM5
OE.4.5.1.4 | REFINE Y NIVELACION DE ZANJA | m² | ET
OE.4.5.1.5 | PREPARACIÓN Y COLOCACIÓN DE CAMA DE APOYO H=0.10m | m³ | ET
OE.4.5.1.6 | RELLENO Y APISONADO CON EQUIPO Y MATERIAL PROPIO | m³ | ET
OE.4.5.1.7 | ELIMINACION DE MATERIAL EXCEDENTE CON MAQUINARIA D=5 KM | m³ | MM6
OE.4.5.1.8 | TUBERIA PVC CP - PESADA Ø 4" | m | ET
OE.4.5.1.9 | TUBERIA PVC CP - PESADA Ø 6" | m | ET
OE.4.5.1.10 | TUBERIA PVC UF ISO 4435 SN2 DN 200mm | m | ET
OE.4.5.1.11 | TUBERIA PVC UF ISO 4435 SN2 DN 300mm | m | ET
OE.4.5.1.12 | CANALES PLUVIALES DE CONCRETO
OE.4.5.1.12.1 | ENCOFRADO Y DESENCOFRADO EN CANALES PLUVIALES | m² | MM5
OE.4.5.1.12.2 | CONCRETO F'C=175KG/CM2 PARA CANALES PLUVIALES | m³ | DD5
OE.4.5.1.12.3 | CURADO DE CONCRETO CANALES PLUVIALES | m² | MM5
OE.4.5.1.12.4 | TARRAJEO DE SUPERFICE CON IMPERMEABILIZANTE EN CANALES PLUVIALES | m² | ET
OE.4.5.1.12.5 | REJILLA EN PLATINA DE 1" x 1.1/4"@1", MARCO L 1.1/2" x 1.1/2" x 1/4" B=0.30m | m | MM5
OE.4.5.1.12.6 | CONCRETO F'C=210 KG/CM2 PARA CANALES PLUVIALES | m³ | PN5
OE.4.5.1.12.7 | SOLADO EN CANALES PLUVIALES | m² | PN5
OE.4.5.1.13 | CANALES PLUVIALES DE CONCRETO
OE.4.5.1.13.1 | ACARREO DE MATERIAL EXCEDENTE D = 50 M | m³ | PN5
OE.4.5.1.13.2 | TUBERÍA PVC UF ISO SN2 DN 250mm | m | PN6
OE.4.5.1.13.3 | PREPARACIÓN Y COLOCACIÓN DE SOBRECAMA | m³ | PN6
OE.4.5.2 | REDES DE RECOLECCION EN TECHOS
OE.4.5.2.1 | CANALETA RECTANGULAR DE 0.15x0.25m DE PLANCHA GALVANIZADA LISA DE 1/20" | m | ET
OE.4.5.2.2 | MONTANTE DE DRENJE PLUVIAL TUBERÍA DE PVC CP DE 4" (01 NIVEL) | und | DD5
OE.4.5.2.3 | MONTANTE DE DRENJE PLUVIAL TUBERÍA DE PVC CP DE 4" (04 NIVELES) | und | DD5
OE.4.5.2.4 | CODO PVC CP - PESADA 4" x 90º | und | DD5
OE.4.5.2.5 | CODO PVC CP - PESADA 4" x 45° | und | ET
OE.4.5.2.6 | TEE PVC CP - PESADA 4" | und | DD5
OE.4.5.2.7 | TEE SANITARIA PVC CP - PESADA 4" | und | DD5
OE.4.5.2.8 | YEE PVC CP - PESADA 4" | und | ET
OE.4.5.2.9 | SUMIDERO DE BRONCE 4" | und | ET
OE.4.5.2.10 | REGISTRO DE BRONCE 4" | und | ET
OE.4.5.2.11 | COLUMNETAS DE PROTECCIÓN
OE.4.5.2.11.1 | ENCOFRADO Y DESENCOFRADO DE COLUMNETAS DE PROTECCION | m² | ET
OE.4.5.2.11.2 | CONCRETO F'C=175KG/CM2 PARA COLUMNETAS DE PROTECCION | m³ | ET
OE.4.5.2.11.3 | ACERO EN COLUMNETAS DE PROTECCION F'Y=4200 KG/CM2 | kg | ET
OE.4.5.2.11.4 | CURADO DE CONCRETO COLUMNETAS DE PROTECCION | m² | ET
OE.4.5.2.12 | MONTANTE DE DRENJE PLUVIAL TUBERÍA DE PVC CP DE 6" | m | PN5
OE.4.5.2.13 | CODO PVC CP - PESADA 6" x 90º | und | PN5
OE.4.5.2.14 | CODO PVC CP - PESADA 6" x 45° | und | PN5
OE.4.5.2.15 | YEE PVC CP - PESADA 6" A 4" | und | PN5
OE.4.5.2.16 | CANALETA TRIANGULAR DE PLANCHA GALVANIZADA | m | PN6
OE.4.5.2.17 | PINTURA EPÓXICA | m² | PN6
OE.4.5.3 | PRUEBAS HIDRAULICAS
OE.4.5.3.1 | CANALETA RECTANGULAR DE 0.15x0.25m DE PLANCHA GALVANIZADA LISA DE 1/20" | m | ET
OE.4.5.4 | CAMARAS DE INSPECCION
OE.4.5.4.1 | CAJA DE REG. - 12" X 24" TAPA CONCRETO | und | DD5
OE.4.5.4.2 | CAJA DE REG. - 18" X 24" TAPA CONCRETO | und | DD5
OE.4.5.4.3 | CAJA DE REG. - 24" X 24" TAPA CONCRETO | und | DD5
OE.4.5.4.4 | BUZON DE CONCRETO D=1.20, H<3.00M | und | ET
OE.4.5.4.5 | CAJA DE REGISTRO - 12" X 24" INCL. TAPA | und | PN5
OE.4.5.4.6 | CAJA DE REGISTRO - 18" X 24" INCL. TAPA | und | PN5
OE.4.5.4.7 | CAJA DE REGISTRO - 24" X 24" INCL. TAPA | und | PN5
OE.4.5.4.8 | BUZÓN DE CONCRETO D=1.20, H>3.70M | und | PN6
OE.4.5.5 | CONEXION A LA RED PUBLICA
OE.4.5.5.1 | CONEXIÓN A RED EXTERIOR DE DRENAJE PLUVIAL | und | DD5
OE.4.5.5.2 | CONEXION A MATRIZ EXTERIOR DE DRENAJE PLUVIAL | m | PN5
OE.4.5.6 | PASES DE TUBERIA ENTRE PISO
OE.4.5.6.1 | HABILITACION DE PASES EN LOSA PARA Ø4" | pto | MM6
OE.4.6 | SISTEMA DE DESAGUE Y VENTILACION
OE.4.6.1 | SALIDAS DE DESAGÜE
OE.4.6.1.1 | SALIDA DE DESAGUE PVC CP - PESADA 2" | pto | ET
OE.4.6.1.2 | SALIDA DE DESAGUE PVC CP - PESADA 3" | pto | ET
OE.4.6.1.3 | SALIDA DE DESAGUE PVC CP - PESADA 4" | pto | ET
OE.4.6.1.4 | SALIDA DE VENTILACION PVC CP - PESADA 2" | pto | ET
OE.4.6.1.5 | HABILITACION DE PASES EN LOSA PARA Ø2" | pto | PN5
OE.4.6.1.6 | HABILITACION DE PASES EN LOSA PARA Ø3" | pto | PN5
OE.4.6.1.7 | HABILITACION DE PASES EN LOSA PARA Ø4" | pto | PN5
OE.4.6.2 | REDES DE DERIVACION
OE.4.6.2.1 | TUBERIA PVC CP - PESADA 2" | m | ET
OE.4.6.2.2 | TUBERIA PVC CP - PESADA 3" | m | ET
OE.4.6.2.3 | TUBERIA PVC CP - PESADA 4" | m | ET
OE.4.6.2.4 | TUBERIA COBRE Ø 2" | m | ET
OE.4.6.2.5 | TUBERIA COBRE Ø 3" | m | ET
OE.4.6.2.6 | TUBERIA COBRE Ø 4" | m | ET
OE.4.6.2.7 | MONTANTE DE PVC CP - PESADA Ø 4" | m | MM5
OE.4.6.2.8 | MONTANTE DE COBRE Ø 4" | m | MM5
OE.4.6.2.9 | PINTURA PARA TUBERIAS COLGADAS | m | PN5
OE.4.6.2.10 | COLOCACIÓN Y RETIRO DE PLÁSTICO FILM PARA PROTECCIÓN DE TUBERÍAS | m | PN6
OE.4.6.2.11 | LIMPIEZA DE TUBERÍAS | m | PN6
OE.4.6.3 | REDES COLECTORAS
OE.4.6.3.1 | TUBERIA PVC CP
OE.4.6.3.1.1 | TRAZO Y REPLANTEO | m | ET
OE.4.6.3.1.2 | EXCAVACIÓN DE ZANJAS PARA REDES EXT. SANITARIAS | m³ | ET
OE.4.6.3.1.3 | REFINE Y NIVELACION DE ZANJAS | m² | ET
OE.4.6.3.1.4 | PREPARACION Y COLOCACION DE CAMA DE APOYO H=0.10M | m³ | ET
OE.4.6.3.1.5 | RELLENO Y APISONADO CON EQUIPO Y MATERIAL PROPIO SELECCIONADO | m³ | ET
OE.4.6.3.1.6 | ELIMINACION DE MATERIAL EXCEDENTE CON MAQUINARIA D=5 KM | m³ | MM6
OE.4.6.3.1.7 | TUBERIA PVC CP - PESADA Ø 4" | m | ET
OE.4.6.3.1.8 | TUBERIA PVC CP - PESADA Ø 6" | m | ET
OE.4.6.3.1.9 | TUBERIA PVC UF ISO 4435 SN2 DN 200mm | m | MM5
OE.4.6.3.1.10 | TUBERIA PVC UF ISO 4435 SN2 DN 250mm | m | ET
OE.4.6.3.1.11 | RELLENO Y COMPACTADO MANUAL CON MATERIAL PROPIO | m³ | PN5
OE.4.6.3.1.12 | RELLENO Y COMPACTADO CON EQUIPO Y MATERIAL PROPIO | m³ | PN5
OE.4.6.3.1.13 | ACARREO DE MATERIAL D=50 m | m³ | PN5
OE.4.6.3.1.14 | PREPARACIÓN Y COLOCACIÓN DE SOBRECAMA | m³ | PN6
OE.4.6.3.2 | PRUEBAS HIDRAULICAS
OE.4.6.3.2.1 | PRUEBA HIDRAULICA DE DESAGUE | m | MM5
OE.4.6.4 | ACCESORIOS DE REDES COLECTORAS
OE.4.6.4.1 | ACCESORIOS
OE.4.6.4.1.1 | CODO PVC CP - PESADA 2"X90° | und | MM5
OE.4.6.4.1.2 | CODO PVC CP - PESADA 3"X 90° | und | MM6
OE.4.6.4.1.3 | CODO PVC CP - PESADA 4"X 90° | und | MM5
OE.4.6.4.1.4 | CODO PVC CP - PESADA 2"X 45° | und | MM5
OE.4.6.4.1.5 | CODO PVC CP - PESADA 3"X 45° | und | ET
OE.4.6.4.1.6 | CODO PVC CP - PESADA 4"X 45° | und | MM5
OE.4.6.4.1.7 | CODO SANITARIO PVC CP - PESADA 4"X 2" | und | DD5
OE.4.6.4.1.8 | TEE PVC CP - PESADA 2" | und | MM5
OE.4.6.4.1.9 | TEE PVC CP - PESADA 3" | und | DD5
OE.4.6.4.1.10 | TEE PVC CP - PESADA 4" | und | ET
OE.4.6.4.1.11 | TEE SANITARIA PVC CP - PESADA 2" | und | ET
OE.4.6.4.1.12 | TEE SANITARIA PVC CP - PESADA 3" | und | ET
OE.4.6.4.1.13 | TEE SANITARIA PVC CP - PESADA 4" | und | MM5
OE.4.6.4.1.14 | YEE PVC CP - PESADA 2" | und | MM5
OE.4.6.4.1.15 | YEE PVC CP - PESADA 3" | und | ET
OE.4.6.4.1.16 | YEE PVC CP - PESADA 4" | und | DD5
OE.4.6.4.1.17 | YEE C/REDUCCION PVC CP - PESADA 3"-2" | und | MM5
OE.4.6.4.1.18 | YEE C/REDUCCION PVC CP - PESADA 4"-2" | und | MM6
OE.4.6.4.1.19 | YEE C/REDUCCION PVC CP - PESADA 4"-3" | und | ET
OE.4.6.4.1.20 | REDUCCION PVC CP - PESADA 3"-2" | und | ET
OE.4.6.4.1.21 | REDUCCION PVC CP - PESADA 4"-2" | und | MM5
OE.4.6.4.1.22 | REDUCCION PVC CP - PESADA 4"-3" | und | ET
OE.4.6.4.1.23 | CODO DE COBRE - 2"X90° | und | ET
OE.4.6.4.1.24 | CODO DE COBRE - 3"X90° | und | ET
OE.4.6.4.1.25 | CODO DE COBRE - 4"X90° | und | MM5
OE.4.6.4.1.26 | CODO DE COBRE - 2"X45° | und | ET
OE.4.6.4.1.27 | CODO DE COBRE - 3"X45° | und | ET
OE.4.6.4.1.28 | CODO DE COBRE - 4"X45° | und | ET
OE.4.6.4.1.29 | TEE DE COBRE DE 4" | und | MM5
OE.4.6.4.1.30 | YEE DE COBRE DE 4" | und | DD5
OE.4.6.4.1.31 | REDUCCION DE COBRE DE 4"-2" | und | ET
OE.4.6.4.1.32 | REDUCCION DE COBRE DE 4"-3" | und | DD5
OE.4.6.4.1.33 | REDUCCION DE COBRE DE 3"-2" | und | ET
OE.4.6.4.1.34 | COLGADOR TIPO CLEVIS DE 2" | und | DD5
OE.4.6.4.1.35 | COLGADOR TIPO CLEVIS DE 3" | und | DD5
OE.4.6.4.1.36 | COLGADOR TIPO CLEVIS DE 4" | und | DD5
OE.4.6.4.1.37 | TRAZO Y REPLANTEO PARA TUBERIAS DURANTE LA EJECUCION | m | PN5
OE.4.6.4.1.38 | COLGADOR TIPO GOTA 2" | und | PN5
OE.4.6.4.1.39 | COLGADOR TIPO GOTA 3" | und | PN5
OE.4.6.4.1.40 | COLGADOR TIPO GOTA 4" | und | PN5
OE.4.6.4.1.41 | REDUCCION DE COBRE SOLDABLE DE 3"-2" | und | PN5
OE.4.6.4.1.42 | YEE DE COBRE SOLDABLE DE 4" - 3" | und | PN5
OE.4.6.4.1.43 | YEE DE COBRE SOLDABLE DE 3" - 2" | und | PN5
OE.4.6.4.1.44 | YEE DE COBRE SOLDABLE DE 4" | und | PN5
OE.4.6.4.1.45 | YEE PVC CP 4" | und | PN5
OE.4.6.4.1.46 | CODO SANITARIO PVC- PESADA 4" X2" | und | PN6
OE.4.6.4.1.47 | UNIÓN PVC 2" | und | PN6
OE.4.6.4.1.48 | UNIÓN PVC 3" | und | PN6
OE.4.6.4.1.49 | UNIÓN PVC 4" | und | PN6
OE.4.6.4.2 | ADITAMENTOS VARIOS
OE.4.6.4.2.1 | SUMIDERO DE BRONCE 2" | und | MM5
OE.4.6.4.2.2 | SUMIDERO DE BRONCE 3" | und | ET
OE.4.6.4.2.3 | SUMIDERO DE BRONCE 4" | und | MM5
OE.4.6.4.2.4 | REGISTRO DE BRONCE 2" | und | ET
OE.4.6.4.2.5 | REGISTRO DE BRONCE 3" | und | ET
OE.4.6.4.2.6 | REGISTRO DE BRONCE 4" | und | ET
OE.4.6.4.2.7 | REGISTRO DE BRONCE 6" | und | DD5
OE.4.6.4.2.8 | SOMBRERO DE VENTILACIÓN PVC CP - PESADA DE 2" | und | ET
OE.4.6.4.2.9 | SOMBRERO DE VENTILACIÓN PVC CP - PESADA DE 3" | und | DD5
OE.4.6.4.2.10 | SOMBRERO DE VENTILACIÓN PVC CP - PESADA DE 4" | und | MM5
OE.4.6.4.2.11 | REGISTRO COLGADO DE BRONCE 2" | und | PN5
OE.4.6.4.2.12 | REGISTRO COLGADO DE BRONCE 3" | und | PN5
OE.4.6.4.2.13 | REGISTRO COLGADO DE BRONCE 4" | und | PN5
OE.4.6.5 | CAMARAS DE INSPECCION
OE.4.6.5.1 | PARA CAJAS DE REGISTRO
OE.4.6.5.1.1 | CAJA DE REG. ALB. - 12" X 24" TAPA CONCRETO | und | DD5
OE.4.6.5.1.2 | CAJA DE REG. ALB. - 18" X 24" TAPA CONCRETO | und | DD5
OE.4.6.5.1.3 | CAJA DE REG. ALB. - 24" X 24" TAPA CONCRETO | und | DD5
OE.4.6.5.1.4 | BUZON DE CONCRETO D=1.20, H<3.00M | und | DD5
OE.4.6.5.1.5 | TRAMPA DE SOLIDOS | und | DD6
OE.4.6.5.1.6 | TRAMPA DE GRASAS | und | DD6
OE.4.6.5.1.7 | POZA DE ENFRIAMIENTO | und | DD6
OE.4.6.5.1.8 | CAMARA DE CONTACTO DE CLORO | und | DD6
OE.4.6.5.1.9 | CAJA DE REGISTRO - 12" X 24" INCL. TAPA | und | PN5
OE.4.6.5.1.10 | CAJA DE REGISTRO - 18" X 24" INCL. TAPA | und | PN5
OE.4.6.5.1.11 | CAJA DE REGISTRO - 24" X 24" INCL. TAPA | und | PN5
OE.4.6.5.2 | PARA BUZONES
OE.4.6.5.2.1 | BUZON DE CONCRETO D=1.20, H<3.00M | und | ET
OE.4.6.5.3 | OBRAS DE ARTE SANITARIAS
OE.4.6.5.3.1 | TRAMPA DE SOLIDOS | und | ET
OE.4.6.5.3.2 | TRAMPA DE GRASAS | und | ET
OE.4.6.5.3.3 | POZA DE ENFRIAMIENTO DE CONCRETO ARMADO | und | ET
OE.4.6.5.3.4 | CÁMARA DE CONTACTO DE CLORO | und | ET
OE.4.6.5.3.5 | TRAMPA DE SOLIDOS DE CONCRETO ARMADO | und | PN6
OE.4.6.5.3.6 | TRAMPA DE GRASAS DE CONCRETO ARMADO | und | PN6
OE.4.6.5.3.7 | POZA DE ENFRIAMIENTO DE CONCRETO ARMADO | und | PN6
OE.4.6.5.3.8 | CÁMARA DE CONTACTO DE CLORO | und | PN6
OE.4.6.6 | CONEXION A LA RED PUBLICA
OE.4.6.6.1 | CONEXION A LA RED PUBLICA DE DESAGUE | und | ET
OE.4.7 | SISTEMA DE AGUA BLANDA
OE.4.7.1 | SALIDAS DE AGUA BLANDA
OE.4.7.1.1 | SALIDA AGUA BLANDA CON TUBERÍA DE COBRE TIPO L 1/2" | pto | DD5
OE.4.7.1.2 | SALIDA AGUA BLANDA CON TUBERIA DE COBRE TIPO L 3/4" | pto | DD5
OE.4.7.1.3 | SALIDA CON TUBERÍA DE COBRE TIPO L 1/2" PARA AGUA BLANDA | pto | PN5
OE.4.7.1.4 | SALIDA CON TUBERIA DE COBRE TIPO L 3/4" PARA AGUA BLANDA | pto | PN5
OE.4.7.2 | REDES DE DISTRIBUCIÓN
OE.4.7.2.1 | TUBERIA DE COBRE TIPO L 1/2" | m | DD5
OE.4.7.2.2 | TUBERIA DE COBRE TIPO L 3/4" | m | DD5
OE.4.7.2.3 | TUBERIA DE COBRE TIPO L 1" | m | DD5
OE.4.7.2.5 | TUBERIA DE COBRE TIPO L 1 1/2" | m | DD5
OE.4.7.2.6 | TUBERIA DE COBRE TIPO L 2" | m | DD5
OE.4.7.2.7 | TUBERIA DE COBRE TIPO L 2 1/2" | m | DD5
OE.4.7.2.8 | TUBERIA DE COBRE TIPO L 3" | m | DD5
OE.4.7.2.9 | TUBERIA DE COBRE TIPO L 4" | m | DD5
OE.4.7.2.10 | TUBO DE COBRE TIPO L 1/2" PARA AGUA BLANDA | m | PN5
OE.4.7.2.11 | TUBO DE COBRE TIPO L 3/4" PARA AGUA BLANDA | m | PN5
OE.4.7.2.12 | TUBO DE COBRE TIPO L 1" PARA AGUA BLANDA | m | PN5
OE.4.7.2.13 | TUBO DE COBRE TIPO L 1 1/2" PARA AGUA BLANDA | m | PN5
OE.4.7.2.14 | TUBO DE COBRE TIPO L 2" PARA AGUA BLANDA | m | PN5
OE.4.7.2.15 | TUBO DE COBRE TIPO L 2 1/2" PARA AGUA BLANDA | m | PN5
OE.4.7.2.16 | TUBO DE COBRE TIPO L 3" PARA AGUA BLANDA | m | PN5
OE.4.7.3 | ACCESORIOS DE REDES
OE.4.7.3.1 | CODO DE COBRE 1/2" X 90° | und | DD5
OE.4.7.3.2 | CODO DE COBRE 3/4" X 90° | und | MM5
OE.4.7.3.3 | CODO DE COBRE 1" X 90° | und | MM5
OE.4.7.3.4 | CODO DE COBRE 1 1/2" X 90º | und | ET
OE.4.7.3.5 | CODO DE COBRE 2" X 90º | und | MM5
OE.4.7.3.6 | CODO DE COBRE 2 1/2" X 90º | und | ET
OE.4.7.3.7 | CODO DE COBRE 3" X 90° | und | ET
OE.4.7.3.8 | CODO DE COBRE 4" X 90° | und | ET
OE.4.7.3.9 | TEE DE COBRE 1/2" | und | MM5
OE.4.7.3.10 | TEE DE COBRE 3/4" | und | ET
OE.4.7.3.11 | TEE DE COBRE 1" | und | MM5
OE.4.7.3.12 | TEE DE COBRE 1 1/2" | und | ET
OE.4.7.3.13 | TEE DE COBRE 2" | und | ET
OE.4.7.3.14 | TEE DE COBRE 2 1/2" | und | ET
OE.4.7.3.15 | REDUCCION DE COBRE 3/4" - 1/2" | und | ET
OE.4.7.3.16 | REDUCCION DE COBRE 1" - 1/2" | und | MM5
OE.4.7.3.17 | REDUCCION DE COBRE 1" - 3/4" | und | MM5
OE.4.7.3.18 | REDUCCION DE COBRE 1 1/2" - 1" | und | MM5
OE.4.7.3.19 | REDUCCION DE COBRE 2" - 1" | und | ET
OE.4.7.3.20 | REDUCCION DE COBRE 2" - 1 1/2" | und | ET
OE.4.7.3.21 | REDUCCION DE COBRE 2 1/2" -2" | und | ET
OE.4.7.3.22 | UNION DE COBRE PARA SOLDAR 1/2" | und | PN5
OE.4.7.3.23 | UNION DE COBRE PARA SOLDAR 3/4" | und | PN5
OE.4.7.3.24 | UNION DE COBRE PARA SOLDAR 1" | und | PN5
OE.4.7.3.25 | UNION DE COBRE PARA SOLDAR 1 1/4" | und | PN5
OE.4.7.3.26 | UNION DE COBRE PARA SOLDAR 1 1/2" | und | PN5
OE.4.7.3.27 | UNION DE COBRE PARA SOLDAR 2" | und | PN5
OE.4.7.3.28 | UNION DE COBRE PARA SOLDAR 2 1/2" | und | PN5
OE.4.7.3.29 | TAPÓN DE COBRE HEMBRA 1/2" | und | PN5
OE.4.7.4 | LLAVES Y VALVULAS
OE.4.7.4.1 | VALVULA DE COMPUERTA BRONCE DE 1/2" | und | DD5
OE.4.7.4.2 | VALVULA DE COMPUERTA BRONCE DE 3/4" | und | DD5
OE.4.7.4.3 | VALVULA DE COMPUERTA BRONCE DE 1" | und | DD5
OE.4.7.4.4 | VALVULA DE COMPUERTA BRONCE DE 1 1/2" | und | DD5
OE.4.7.4.5 | VALVULA DE COMPUERTA BRONCE DE 2" | und | DD5
OE.4.7.4.6 | VALVULA DE COMPUERTA BRONCE DE 2 1/2" | und | DD5
OE.4.7.4.7 | VÁLVULA ESFÉRICA DE BRONCE 1/2" | und | PN5
OE.4.7.4.8 | VÁLVULA ESFÉRICA DE BRONCE 3/4" | und | PN5
OE.4.7.4.9 | VÁLVULA ESFÉRICA DE BRONCE 1" | und | PN5
OE.4.7.4.10 | VÁLVULA ESFÉRICA DE BRONCE 1 1/2" | und | PN5
OE.4.7.4.11 | VÁLVULA ESFÉRICA DE BRONCE 2" | und | PN5
OE.4.7.4.12 | VÁLVULA ESFÉRICA DE BRONCE 2 1/2" | und | PN5
OE.4.7.5 | PIEZAS VARIAS
OE.4.7.5.1 | CAJA P/VALVULA 30X30 CM | und | ET
OE.4.7.5.2 | CAJA P/VALVULA 35X35 CM | und | ET
OE.4.7.5.3 | COLGADOR PARA 1 TUBERÍA | und | ET
OE.4.7.5.4 | JUNTA DE EXPANSIÓN SISMICA DE 1" | und | ET
OE.4.7.5.5 | JUNTA DE EXPANSIÓN SISMICA DE 1.1/2" | und | ET
OE.4.7.5.6 | JUNTA DE EXPANSIÓN SISMICA DE 2" | und | ET
OE.4.7.5.7 | COLGADOR TIPO GOTA 1/2" | und | PN5
OE.4.7.5.8 | COLGADOR TIPO GOTA 3/4" | und | PN5
OE.4.7.6 | INSTALACIONES ESPECIALES
OE.4.7.6.1 | CUARTO DE BOMBAS - A.B. | glb | ET
OE.4.7.7 | PRUEBAS HIDRAULICAS
OE.4.7.7.1 | PRUEBA HIDRAULICA DEL AGUA BLANDA | m | MM5
OE.4.7.8 | AISLADORES TERMICOS
OE.4.7.8.1 | AISLADORES TERMICOS PARA TUBERIAS DE COBRE DE 1" | m | PN5
OE.4.7.8.2 | AISLADORES TERMICOS PARA TUBERIAS DE COBRE DE 1 1/2" | m | PN5
OE.4.7.8.3 | AISLADORES TERMICOS PARA TUBERIAS DE COBRE DE 2" | m | PN5
OE.4.7.8.4 | AISLADORES TERMICOS PARA TUBERIAS DE COBRE DE 2 1/2" | m | PN5
OE.4.7.8.5 | AISLADORES TERMICOS PARA TUBERIAS DE COBRE DE 3" | m | PN5
OE.4.7.9 | PINTURA PARA TUBERIA DE AGUA BLANDA
OE.4.7.9.1 | PINTURA PARA TUBERIAS DE AGUA BLANDA | m | PN5
OE.4.8 | SISTEMA DE DRENAJE DE EQUIPOS DE AIRE ACONDICIONADO
OE.4.8.1 | SALIDAS DE DRENAJE DE EQUIPOS
OE.4.8.1.1 | SALIDA DE DESAGUE PVC SAP 2" | pto | MM5
OE.4.8.2 | REDES DE DERIVACION
OE.4.8.2.1 | TUBERIA PVC CP - PESADA Ø 2" | m | MM5
OE.4.8.2.2 | MONTANTE DE PVC CP - PESADA Ø 2" | m | MM5
OE.4.8.3 | ACCESORIOS DE DESAGUE
OE.4.8.3.1 | CODO PVC CP - PESADA 2"X90º | und | ET
OE.4.8.3.2 | CODO PVC CP - PESADA 2"X45º | und | ET
OE.4.8.3.3 | TEE PVC CP - PESADA 2" | und | ET
OE.4.8.3.4 | YEE PVC CP - PESADA 2" | und | MM5
OE.4.8.3.5 | UNION UNIVERSAL PVC CP - PESADA 2" | und | ET
OE.4.8.3.6 | UNIÓN PVC 2" | und | PN6
OE.4.8.4 | VARIOS
OE.4.8.4.1 | REGISTRO DE BRONCE 2" | und | ET
OE.4.8.4.2 | COLGADOR TIPO CLEVIS DE 2" | und | ET
OE.4.8.4.3 | SOMBRERO DE VENTILACION PVC CP - PESADA DE 2" | und | MM5
OE.4.8.5 | PINTURA PARA TUBERIAS DE DRENAJE DE AIRE ACONDICIONADO
OE.4.8.5.1 | PINTURA PARA TUBERIAS DE DRENAJE DE AA | m | PN5
OE.4.8.6 | PASES DE TUBERIAS
OE.4.8.6.1 | HABILITACION DE PASES EN LOSA PARA Ø3" | pto | PN5
OE.4.9 | SISTEMA DE SUBDRENAJE
OE.4.9.1 | TRAZO Y REPLANTEO | m | MM4
OE.4.9.2 | EXCAVACIÓN DE ZANJAS PARA REDES EXT. SANITARIAS | m³ | MM6
OE.4.9.3 | ENTIBADO DE ZANJA H=5.00M | m² | ET
OE.4.9.4 | COLOCACIÓN DE CAMA DE GRAVA DE 1/2", E=0.10M | m³ | DD4
OE.4.9.5 | RELLENO CON GRAVA DE 3/4" | m³ | MM4
OE.4.9.6 | RELLENO CON GRAVA DE 1" A 1 1/2" | m³ | DD4
OE.4.9.7 | RELLENO Y APISONADO CON ARENA GRUESA | m³ | ET
OE.4.9.8 | ELIMINACIÓN DE MATERIAL EXCEDENTE CON MAQUINARIA D=5 KM | m³ | DD4
OE.4.9.9 | GEOTEXTIL NO TEJIDO PARA SUBDREN | m² | MM4
OE.4.9.10 | TUBERÍA PVC C-10 Ø6" (CON 02 PERFORACIONES DE 8MM@0.10M) | m | MM6
OE.4.9.11 | Tubería PVC C-10 Ø6" | m | PN4
OE.4.9.12 | Colocación De Cama De Arena E=0.10M | m³ | PN4
OE.4.9.13 | CAJA DE REGISTRO
OE.4.9.13.1 | Trazo Y Replanteo De Cajas De Registro | m² | PN4
OE.4.9.13.2 | Excavación Para Cajas De Registro De Subdrenaje | m³ | PN4
OE.4.9.13.3 | Eliminación De Material Excedente Con Maquinaria D=5 Km | m³ | PN4
OE.4.9.13.4 | Solado F´C=100 Kg/Cm2, H=10 Cm | m² | PN4
OE.4.9.13.5 | Concreto F´C= 210 Kg/Cm2 Para Cajas De Registro | m³ | PN4
OE.4.9.13.6 | Encofrado Y Desencofrado Para Caja De Registro | m² | PN4
OE.4.9.13.7 | Acero De Refuerzo En Cajas De Registro F'Y=4200 Kg/Cm2 | kg | PN4
OE.4.9.13.8 | Suministro Y Colocación De Tapas Para Cajas De Registro | und | PN4
OE.4.9.13.9 | Tarrajeo De Superficie Con Impermeabilizante En Interiores | m² | PN4
OE.4.9.13.10 | Suministro E Instalación De Escalera Metálica | und | PN4
OE.4.9.14 | SUBDRENAJE PARA MURO DE CONTENCION
OE.4.9.14.1 | ENCOFRADO Y DESENCOFRADO PARA SOLADO | m² | PN6
OE.4.9.14.2 | SOLADO EN SUBDRENAJE | m² | PN6
OE.4.9.14.3 | ENCOFRADO PARA SUBDRENAJE | m² | PN6
OE.4.9.14.4 | GEOMEMBRANA PARA MURO DE CONTENCIÓN | m² | PN6
OE.4.10 | SISTEMA DE EXTRACCION DE AGUA SUBTERRANEA
OE.4.10.1 | POZO ARTESIANO
OE.4.10.1.1 | Pozo Artesiano | glb | PN4
OE.4.10.2 | SISTEMA DE ALMACENAMIENTO DE AGUA
OE.4.10.2.1 | Extracción De Agua Subterránea | und | PN4
OE.4.10.2.2 | Sistema De Conducción De Agua Subterránea | m | PN4
OE.4.10.2.3 | Almacenamiento De Agua Subterránea | und | PN4
OE.4.10.2.4 | TANQUE PARA ALMACENAMIENTO PARA SSHH EN OBRA | und | PN6
OE.4.11 | PAVIMENTOS
OE.4.11.1 | Corte De Pavimento Existente | m | MM6
OE.4.11.2 | Acarreo De Material Demolido | m³ | MM6
OE.4.11.3 | Reposición De Pavimento | m³ | PN4
OE.4.11.4 | Control De Calidad | glb | PN4
OE.4.11.5 | REPOSICIÓN DE PAVIMENTO CON CONCRETO ARMADO | m³ | PN6
OE.4.12 | TRANSPORTE Y ACARREO DE MATERIALES
OE.4.12.1 | ACARREO DE MATERIALES SANITARIOS MANUAL EN OBRA D>150m | kg | PN6
OE.4.12.2 | TRASLADO VERTICAL DE MATERIALES SANITARIOS EN OBRA H=16m | kg | PN6
OE.5 | INSTALACIONES ELÉCTRICAS
OE.5.1 | CONEXIÓN A LA RED EXTERNA DE SUMINISTRO DE ENERGIA ELÉCTRICA
OE.5.1.1 | Sistema de Utilización en Media Tensión Subestación Tipo Convencional con Transformador Tipo Seco de 630 KVA. | und | ET
OE.5.2 | SALIDA PARA INSTALACIONES ELÉCTRICAS
OE.5.2.1 | SALIDA PARA ALUMBRADO
OE.5.2.1.1 | Salida para Alumbrado Empotrado a techo | pto | MM5
OE.5.2.1.2 | Salida para Alumbrado de Emergencia | und | DD6
OE.5.2.1.3 | SALIDA TOMACORRIENTE DOBLE UNIVERSAL CON PUESTA A TIERRA, 16 A. 250 V. PARA USO GENERAL GRADO HOSPITALARIO, EMPOTRADO EN MURO. H=0.40m | pto | DD6
OE.5.2.1.4 | SALIDA TOMACORRIENTE DOBLE UNIVERSAL CON PUESTA A TIERRA, 16 A. 250 V. PARA USO GENERAL GRADO HOSPITALARIO, EMPOTRADO EN MURO. H=1.10m | und | DD6
OE.5.2.1.5 | SALIDA TOMACORRIENTE DOBLE UNIVERSAL CON PUESTA A TIERRA, 16 A. 250 V. PARA USO GENERAL GRADO HOSPITALARIO, EMPOTRADO EN MURO. H=0.90m | und | DD6
OE.5.2.1.6 | SALIDA TOMACORRIENTE DOBLE UNIVERSAL CON PUESTA A TIERRA, 16 A. 250 V. PARA USO GENERAL GRADO HOSPITALARIO, EMPOTRADO EN MURO. H=1.50m | und | DD6
OE.5.2.1.7 | SALIDA TOMACORRIENTE DOBLE UNIVERSAL CON PUESTA A TIERRA, 16 A. 250 V. PARA USO GENERAL GRADO HOSPITALARIO, EMPOTRADO EN MURO. H=2.20m | und | DD6
OE.5.2.1.8 | SALIDA TOMACORRIENTE DOBLE UNIVERSAL CON PUESTA A TIERRA, 16 A. 250 V. PARA USO GENERAL GRADO HOSPITALARIO, EMPOTRADO EN TECHO | und | DD6
OE.5.2.1.9 | SALIDA TOMACORRIENTE DOBLE UNIVERSAL CON PUESTA A TIERRA, 16 A. 250 V. A PRUEBA DE AGUA GRADO HOSPITALARIO, EMPOTRADO EN MURO | und | DD6
OE.5.2.1.10 | SALIDA TOMACORRIENTE DOBLE TIPO SCHUKO, CON PUESTA A TIERRA, 16 A. 250 V. PARA USO ESTABILISADO. (EQUIP. MEDICO). EMPOTRADO EN MURO. H=1.60 | und | DD6
OE.5.2.1.11 | SALIDA TOMACORRIENTE DOBLE TIPO UNIVERSAL, CON PUESTA A TIERRA, 16 A. 250 V. PARA USO GENERAL (ESTABILISADO). (EQUIP. MEDICO). EMPOTRADO EN MURO. | und | DD6
OE.5.2.1.12 | SALIDA TOMACORRIENTE DOBLE TIPO UNIVERSAL, CON PUESTA A TIERRA, 16 A. 250 V. PARA USO GENERAL (ESTABILISADO). (EQUIP. MEDICO). EMPOTRADO EN MURO. H=0.40 | und | DD6
OE.5.2.1.13 | SALIDA TOMACORRIENTE DOBLE TIPO UNIVERSAL, CON PUESTA A TIERRA, 16 A. 250 V. PARA USO GENERAL (ESTABILISADO). (EQUIP. MEDICO). EMPOTRADO EN MURO. H=1.10 | und | DD6
OE.5.2.1.14 | SALIDA DE FUERZA 1F PARA EQUIPOS BIOMEDICOS, INYECTORES Y EXTRACTORES EN PISO Y MURO | und | DD6
OE.5.2.1.15 | SALIDA DE FUERZA 3F PARA EQUIPOS BIOMEDICOS, INYECTORES Y EXTRACTORES EN PISO Y MURO | und | DD6
OE.5.2.1.16 | Salida para Interruptor simple Tipo Palanca Balancin Grado Hospitalario | pto | DD6
OE.5.2.1.17 | Salida para Interruptor Doble Tipo Palanca Balancin Grado Hospitalario | pto | DD6
OE.5.2.1.18 | Salida para Interruptor Triple Tipo Palanca Balancin Grado Hospitalario | pto | DD6
OE.5.2.1.19 | Salida para Interruptor Simple de tres vías (Conmutación)Tipo Palanca Balancin Grado Hospitalario. | pto | DD6
OE.5.2.1.20 | Interruptor Simple suspendido cabecera de cama | pto | DD6
OE.5.2.1.21 | SALIDA PARA ALUMBRADO
OE.5.2.1.21.1 | SALIDA PARA ALUMBRADO ADOSADO EN TECHO | pto | PN6
OE.5.2.1.21.2 | SALIDA PARA LUZ DE EMERGENCIA EN MURO | pto | PN6
OE.5.2.1.21.3 | SALIDA PARA LUZ DE EMERGENCIA EN TECHO | pto | PN6
OE.5.2.1.21.4 | SALIDA PARA ALUMBRADO EN CABECERA DE CAMA | pto | PN6
OE.5.2.1.21.5 | SALIDA PARA ALUMBRADO CON SENSOR DE MOVIMIENTO | pto | PN6
OE.5.2.1.22 | SALIDA PARA TOMACORRIENTE DE TENSIÓN NORMAL
OE.5.2.1.22.1 | SALIDA PARA TOMACORRIENTE DOBLE MIXTO, TIPO SCHUKO Y TRES EN LÍNEA, CON TOMA A TIERRA (H=0,40m) | pto | PN6
OE.5.2.1.22.2 | SALIDA PARA TOMACORRIENTE DOBLE MIXTO, TIPO SCHUKO Y TRES EN LÍNEA, CON TOMA A TIERRA (H=0,90m) | pto | PN6
OE.5.2.1.22.3 | SALIDA PARA TOMACORRIENTE DOBLE MIXTO, TIPO SCHUKO Y TRES EN LÍNEA, CON TOMA A TIERRA (H=1,20m) | pto | PN6
OE.5.2.1.22.4 | SALIDA PARA TOMACORRIENTE DOBLE MIXTO, TIPO SCHUKO Y TRES EN LÍNEA, CON TOMA A TIERRA Y TAPA IDROBOX (H=1,20m) | pto | PN6
OE.5.2.1.22.5 | SALIDA PARA TOMACORRIENTE DOBLE MIXTO, TIPO SCHUKO Y TRES EN LÍNEA, CON TOMA A TIERRA Y TAPA CON EMPAQUETADURA METÁLICA (H=1,20m) | pto | PN6
OE.5.2.1.22.6 | SALIDA PARA TOMACORRIENTE DOBLE MIXTO, TIPO SCHUKO Y TRES EN LÍNEA, CON TOMA A TIERRA (H=2,20m) | pto | PN6
OE.5.2.1.22.7 | SALIDA PARA TOMACORRIENTE DOBLE MIXTO, TIPO SCHUKO Y TRES EN LÍNEA, CON TOMA A TIERRA (Techo) | pto | PN6
OE.5.2.1.22.8 | SALIDA PARA TOMACORRIENTE DOBLE, TIPO SCHUKO, CON TOMA A TIERRA (H=1.20m) | pto | PN6
OE.5.2.1.23 | SALIDA PARA TOMACORRIENTE DE TENSIÓN ESTABILIZADA
OE.5.2.1.23.1 | SALIDA PARA TOMACORRIENTE ESTABILIZADO DOBLE MIXTO, TIPO SCHUKO Y TRES EN LÍNEA, CON TOMA A TIERRA (H=0,40m) | pto | PN6
OE.5.2.1.23.2 | SALIDA PARA TOMACORRIENTE DOBLE MIXTO, TIPO SCHUKO Y TRES EN LÍNEA, CON TOMA A TIERRA (H=1,20m) | pto | PN6
OE.5.2.1.23.3 | SALIDA PARA BANCO DE TOMACORRIENTE ESTABILIZADO DOBLE TIPO SCHUKO BIPASO, CON TOMA A TIERRA (H=1,60m) | pto | PN6
OE.5.2.1.24 | SALIDA PARA INTERRUPTOR
OE.5.2.1.24.1 | SALIDA PARA INTERRUPTOR BIPOLAR SIMPLE | pto | PN6
OE.5.2.1.24.2 | SALIDA PARA INTERRUPTOR BIPOLAR DOBLE | pto | PN6
OE.5.2.1.24.3 | SALIDA PARA INTERRUPTOR BIPOLAR TRIPLE | pto | PN6
OE.5.2.1.24.4 | SALIDA PARA INTERRUPTOR BIPOLAR DE CONMUTACIÓN SIMPLE | pto | PN6
OE.5.2.2 | CAJAS DE PASO
OE.5.2.2.1 | Caja de Paso F°G° Pesado biselada con Tapa 100 x 50 mm (OCTOGONAL) | und | DD6
OE.5.2.2.2 | Caja de Paso F°G° Pesado con tapa biselada 100 x 55 x 50 mm(RECTANGULAR) | und | DD6
OE.5.2.2.3 | Caja de Paso de FºGº Pesado con tapa Biselada 150x150x100 mm (Derivacion tuberia conduit con pvc) | und | DD6
OE.5.2.2.4 | Caja de Paso de FºGº Pesado con tapa Biselada 200x200x150 mm (Derivacion tuberia conduit con pvc) | und | DD6
OE.5.2.2.5 | Caja de Paso de FºGº Pesado con tapa Biselada 300x300x200 mm | und | DD6
OE.5.2.2.6 | Salida de Fuerza Caja con tapa de FºGº 100 x 100 x 100 mm. Hermetica para piso | pto | DD6
OE.5.2.2.7 | PINTADO Y SEÑALIZACIÓN DE CAJAS DE PASO | pto | PN6
OE.5.2.2.8 | INSTALACIÓN DE CAJA DE PASO ADOSABLE DE F°G° TIPO PESADO 10CMX10CMX5CM | pto | PN6
OE.5.2.3 | CANALIZACIONES, CONDUCTOS O TUBERÍAS
OE.5.2.3.1 | Tubería Subterranea para Alimentadores PVC SAP NTP 399.006 DE 100 mm | m | DD6
OE.5.2.3.2 | Tubería Empotrada para Alimentadores PVC SAP NTP 399.006 DE 80 mm | m | DD6
OE.5.2.3.3 | Tubería Empotrada para Alimentadores PVC SAP NTP 399.006 DE 40 mm | m | ET
OE.5.2.3.4 | Tubería Empotrada para Alimentadores PVC SAP NTP 399.006 DE 35 mm | m | ET
OE.5.2.3.5 | Tubería Empotrada para Alimentadores PVC SAP NTP 399.006 DE 25 mm | m | ET
OE.5.2.3.6 | Tubería Empotrada Alumbrado y Tomacorrientes PVC SAP NTP 399.006 DE 20 mm | m | DD6
OE.5.2.3.7 | Unión PVC SAP NTP 399.006 DE 100 mm | und | DD6
OE.5.2.3.8 | Unión PVC SAP NTP 399.006 DE 80 mm | und | DD6
OE.5.2.3.9 | Unión PVC SAP NTP 399.006 DE 40 mm | und | ET
OE.5.2.3.10 | Unión PVC SAP NTP 399.006 DE 35 mm | und | ET
OE.5.2.3.11 | Unión PVC SAP NTP 399.006 DE 25 mm | und | ET
OE.5.2.3.12 | Unión PVC SAP NTP 399.006 DE 20 mm | und | DD6
OE.5.2.3.13 | Curva PVC SAP NTP 399.006 DE 100 mm | und | DD6
OE.5.2.3.14 | Curva PVC SAP NTP 399.006 DE 80 mm | und | DD6
OE.5.2.3.15 | Curva PVC SAP NTP 399.006 DE 40 mm | und | ET
OE.5.2.3.16 | Curva PVC SAP NTP 399.006 DE 35mm | und | ET
OE.5.2.3.17 | Curva PVC SAP NTP 399.006 DE 25mm | und | ET
OE.5.2.3.18 | Curva PVC SAP NTP 399.006 DE 20 mm | und | DD6
OE.5.2.3.19 | Conector para caja PVC SAP NTP 399.006 DE 100 mm | und | DD6
OE.5.2.3.20 | Conector para caja PVC SAP NTP 399.006 DE 80 mm | und | DD6
OE.5.2.3.21 | Conector para caja PVC SAP NTP 399.006 DE 40 mm | und | ET
OE.5.2.3.22 | Conector para caja PVC SAP NTP 399.006 DE 35 mm | und | ET
OE.5.2.3.23 | Conector para caja PVC SAP NTP 399.006 DE 25 mm | und | ET
OE.5.2.3.24 | Conector para caja PVC SAP NTP 399.006 DE 20 mm | und | DD6
OE.5.2.3.25 | Tubería METALICO conduit EMT 65 mm | m | ET
OE.5.2.3.26 | Tubería METALICO CONDUIT EMT 50 mm | m | ET
OE.5.2.3.27 | Tubería METALICO CONDUIT EMT 40 mm | m | ET
OE.5.2.3.28 | Tubería METALICO CONDUIT EMT de 25 mm | m | DD6
OE.5.2.3.29 | Tubería METALICO CONDUIT EMT 20 mm | m | DD6
OE.5.2.3.30 | Tubería METALICO conduit EMT Flexible de 20 mm | m | ET
OE.5.2.3.31 | Unión METALICO CONDUIT EMT de 65mm | und | ET
OE.5.2.3.32 | Unión METALICO CONDUIT EMT de 50mm | und | ET
OE.5.2.3.33 | Unión METALICO CONDUIT EMT de 40mm | und | ET
OE.5.2.3.34 | Unión METALICO Conduit EMT de 25mm | und | DD6
OE.5.2.3.35 | Unión METALICO CONDUIT EMT de 20mm | und | DD6
OE.5.2.3.36 | Curva METALICO CONDUIT EMT de 65 mm | und | ET
OE.5.2.3.37 | Curva METALICO CONDUIT EMT de 50 mm | und | ET
OE.5.2.3.38 | Curva METALICO CONDUIT EMT de 40 mm | und | ET
OE.5.2.3.39 | Curva METALICO Conduit EMT de 25 mm | und | DD6
OE.5.2.3.40 | Curva METALICO CONDUIT EMT de 20 mm | und | DD6
OE.5.2.3.41 | Conector METALICO CONDUIT EMT de 65 mm | und | ET
OE.5.2.3.42 | Conector METALICO CONDUIT EMT de 50 mm | und | ET
OE.5.2.3.43 | Conector METALICO CONDUIT EMT de 40 mm | und | ET
OE.5.2.3.44 | Conector METALICO CONDUIT EMT de 25 mm | und | DD6
OE.5.2.3.45 | Conector METALICO CONDUIT EMT de 20 mm | und | DD6
OE.5.2.3.46 | Prensaestopa METALICO CONDUIT EMT 65mm | und | ET
OE.5.2.3.47 | Prensaestopa METALICO CONDUIT EMT 50mm | und | ET
OE.5.2.3.48 | Prensaestopa METALICO CONDUIT EMT 40mm | und | ET
OE.5.2.3.49 | Prensaestopa METALICO CONDUIT EMT 35mm | und | ET
OE.5.2.3.50 | Prensaestopa METALICO CONDUIT EMT 25mm | und | ET
OE.5.2.3.51 | Prensaestopa METALICO CONDUIT EMT 20mm | und | ET
OE.5.2.3.52 | OBRAS PRELIMINARES
OE.5.2.3.52.1 | TRAZO Y REPLANTEO DE ALIMENTADORES PARA INSTALACIONES ELÉCTRICAS | m² | PN6
OE.5.2.3.52.2 | TRAZO Y REPLANTEO DE CIRCUITOS DERIVADOS DE INSTALACIONES ELÉCTRICAS | m | PN6
OE.5.2.3.52.3 | TRAZO Y REPLANTEO DE INSTALACIÓN DE BANDEJAS TIPO MALLA PORTACABLE | m | PN6
OE.5.2.3.52.4 | PICADO Y CORTE DE MUROS PARA INSTALACIÓN DE TUBERÍA PVC | m³ | PN6
OE.5.2.3.53 | MOVIMIENTO DE TIERRAS
OE.5.2.3.53.1 | EXCAVACIÓN DE ZANJA PARA ALIMENTADORES DE INSTALACIONES ELÉCTRICAS | m³ | PN6
OE.5.2.3.53.2 | CAMA DE ARENA (INSTALACIONES ELÉCTRICAS) e=20cm | m³ | PN6
OE.5.2.3.53.3 | RELLENO DE ZANJA PARA ALIMENTADORES | m³ | PN6
OE.5.2.3.53.4 | PROTECCIÓN PARA ALIMENTADORES | m | PN6
OE.5.2.3.53.5 | CINTA SEÑALIZADORA | m | PN6
OE.5.2.3.53.6 | ELIMINACIÓN DE MATERIAL EXCEDENTE CON MAQUINARIA A DME D=8KM | m³ | PN6
OE.5.2.3.54 | DUCTOS Y TUBERÍAS
OE.5.2.3.54.1 | TUBERÍA SUBTERRÁNEA DE PVC-SAP ELÉCTRICA DE Ø100 mm | m | PN6
OE.5.2.3.54.2 | TUBERÍA SUBTERRÁNEA DE PVC-SAP ELÉCTRICA DE Ø80 mm | m | PN6
OE.5.2.3.54.3 | TUBERÍA SUBTERRÁNEA DE PVC-SAP ELÉCTRICA DE Ø50 mm | m | PN6
OE.5.2.3.54.4 | UNIÓN PVC SAP NTP 399.006 DE 100 mm PARA INSTALACIONES ELÉCTRICAS | und | PN6
OE.5.2.3.54.5 | UNIÓN PVC SAP NTP 399.006 DE 80 mm PARA INSTALACIONES ELÉCTRICAS | und | PN6
OE.5.2.3.54.6 | UNIÓN PVC SAP NTP 399.006 DE 50 mm PARA INSTALACIONES ELÉCTRICAS | und | PN6
OE.5.2.3.54.7 | CURVA PVC SAP NTP 399.006 DE 100 mm PARA INSTALACIONES ELÉCTRICAS | und | PN6
OE.5.2.3.54.8 | CURVA PVC SAP NTP 399.006 DE 80 mm PARA INSTALACIONES ELÉCTRICAS | und | PN6
OE.5.2.3.54.9 | CONECTOR PVC SAP NTP 399.006 DE 100 mm PARA INSTALACIONES ELÉCTRICAS | und | PN6
OE.5.2.3.54.10 | CONECTOR PVC SAP NTP 399.006 DE 80 mm PARA INSTALACIONES ELÉCTRICAS | und | PN6
OE.5.2.3.54.11 | CONECTOR PVC SAP NTP 399.006 DE 20 mm PARA INSTALACIONES ELÉCTRICAS | und | PN6
OE.5.2.3.54.12 | TUBERÍA METÁLICA CONDUIT EMT 20 mm PARA INSTALACIONES ELÉCTRICAS | m | PN6
OE.5.2.3.54.13 | TUBERÍA METÁLICA CONDUIT EMT 25 mm PARA INSTALACIONES ELÉCTRICAS | m | PN6
OE.5.2.3.54.14 | UNIÓN METÁLICO CONDUIT EMT de 20 mm PARA INSTALACIONES ELÉCTRICAS | und | PN6
OE.5.2.3.54.15 | UNIÓN METÁLICO CONDUIT EMT de 25 mm PARA INSTALACIONES ELÉCTRICAS | und | PN6
OE.5.2.3.54.16 | CURVA METÁLICO CONDUIT EMT de 20 mm PARA INSTALACIONES ELÉCTRICAS | und | PN6
OE.5.2.3.54.17 | CURVA METÁLICO CONDUIT EMT de 25 mm PARA INSTALACIONES ELÉCTRICAS | und | PN6
OE.5.2.3.54.18 | CONECTOR METÁLICO CONDUIT EMT de 20 mm PARA INSTALACIONES ELÉCTRICAS | und | PN6
OE.5.2.3.54.19 | CONECTOR METÁLICO CONDUIT EMT de 25 mm PARA INSTALACIONES ELÉCTRICAS | und | PN6
OE.5.2.3.54.20 | PRENSAESTOPAS METÁLICO CONDUIT EMT de 20 mm PARA INSTALACIONES ELÉCTRICAS | und | PN6
OE.5.2.3.54.21 | PRENSAESTOPAS METÁLICO CONDUIT EMT de 25 mm PARA INSTALACIONES ELÉCTRICAS | und | PN6
OE.5.2.3.54.22 | TUBERÍA METÁLICA CONDUIT FLEXIBLE DE 20 mm PARA INSTALACIONES ELÉCTRICAS | m | PN6
OE.5.2.3.54.23 | TUBERÍA METÁLICA CONDUIT FLEXIBLE DE 25 mm PARA INSTALACIONES ELÉCTRICAS | m | PN6
OE.5.2.4 | BANDEJAS TIPO MALLA ELECTROZINCADO
OE.5.2.4.1 | Bandeja Tipo Malla electrozincado 54x600x3000 mm con aterramiento incluye accesorio de instalacion. | m | DD6
OE.5.2.4.2 | Bandeja Tipo Malla electrozincado 54x450x3000 mm con aterramiento incluye accesorio de instalacion. | m | DD6
OE.5.2.4.3 | Bandeja Tipo Malla electrozincado 54x300x3000 mm con aterramiento incluye accesorio de instalacion. | m | DD6
OE.5.2.4.4 | Bandeja Tipo Malla electrozincado 54x200x3000 mm con aterramiento incluye accesorio de instalacion. | m | DD6
OE.5.2.4.5 | INSTALACIÓN DE SISTEMA DE SUJECIÓN PARA BANDEJA TIPO MALLA ELECTROZINCADO | m | PN6
OE.5.2.4.6 | BANDEJA TIPO MALLA ELECTROZINCADO DE 105X600X3000 MM | m | PN6
OE.5.2.4.7 | BANDEJA TIPO MALLA ELECTROZINCADO DE 60X500X3000 MM | m | PN6
OE.5.2.4.8 | BANDEJA TIPO MALLA ELECTROZINCADO DE 60X300X3000 MM | m | PN6
OE.5.2.4.9 | BANDEJA TIPO MALLA ELECTROZINCADO DE 60X200X3000 MM | m | PN6
OE.5.2.4.10 | INSTALACIÓN DE ATERRAMIENTO PARA BANDEJAS TIPO MALLA ELECTROZINCADO | m | PN6
OE.5.2.5 | CONDUCTORES Y CABLES DE ENERGIA EN TUBERIAS
OE.5.2.5.1 | Cable NH-90 DE 4 mm2 ALUMBRADO + TOMACORRIENTES | m | ET
OE.5.2.5.2 | Cable NH-90 DE 1x6 mm2 Puntos de Fuerza | m | ET
OE.5.2.5.3 | Cable N2XOH de 1 x 6 mm2 Alimentadores | m | ET
OE.5.2.5.4 | Cable N2XOH de 1 x 10 mm2 Alimentadores | m | ET
OE.5.2.5.5 | Cable N2XOH de 1 x 16 mm2 Alimentadores | m | ET
OE.5.2.5.6 | Cable N2XOH de 1 x 25 mm2 Alimentadores | m | ET
OE.5.2.5.7 | Cable N2XOH de 1 x 35 mm2 Alimentadores | m | ET
OE.5.2.5.8 | Cable N2XOH de 1 x 50 mm2 Alimentadores | m | ET
OE.5.2.5.9 | Cable N2XOH de 1 x 70 mm2 Alimentadores | m | ET
OE.5.2.5.10 | Cable N2XOH de 1 x 95 mm2 Alimentadores | m | ET
OE.5.2.5.11 | Cable N2XOH de 1 x 120 mm2 Alimentadores | m | ET
OE.5.2.5.12 | Cable Cu Desnudo Cableado 1 x 50 mm2 | m | ET
OE.5.2.5.13 | Cable Cu Desnudo Cableado 1 x 35 mm2 | m | ET
OE.5.2.5.14 | Cable Cu Desnudo Cableado 1 x 25 mm2 | m | ET
OE.5.2.5.15 | Pruebas Eléctricas ( Aislamiento y Continuidad). DE CIRCUITOS DE ALUMBRADO, TOMACORRIENTES Y ALIMENTADORES | und | ET
OE.5.2.6 | SISTEMA DE CONDUCTOS
OE.5.2.6.1 | Canaleta para conductor enterrado 0.80 x 1.1 m | m | DD6
OE.5.2.6.2 | Buzon Electroducto de Concreto Armado con tapa 0.60 x0.60 x 0.60m | und | DD6
OE.5.2.6.3 | BUZONES
OE.5.2.6.3.1 | EXCAVACIÓN DE HOYO PARA BUZÓN DE PASO DE INSTALACIONES ELÉCTRICAS | m³ | PN6
OE.5.2.6.3.2 | ENCOFRADO Y DESENCOFRADO PARA BUZONES DE PASO | m² | PN6
OE.5.2.6.3.3 | ACERO DE REFUERZO PARA BUZÓN DE PASO fy=4200 kg/cm2 | kg | PN6
OE.5.2.6.3.4 | CONCRETO EN BUZONES f'c=210 kg/cm2 | m³ | PN6
OE.5.2.7 | TABLEROS GENERAL Y PRINCIPALES
OE.5.2.7.1 | TABLEROS AUTOSOPORTADOS
OE.5.2.7.1.1 | TABLERO AUTOSOPORTADO CON TERMOMAGNETICOS REGULABLES DE 01 IGTF + 04 ITF DE 380/220 VOLTIOS, 600 KVA |  | ET
OE.5.2.7.1.2 | TABLERO AUTOSOPORTADO CON TERMOMAGNETICOS REGULABLES DE 01 IGTF + 06 ITF DE 380/220 VOLTIOS, 600 KVA |  | ET
OE.5.2.7.1.3 | TABLERO AUTOSOPORTADO CON TERMOMAGNETICOS REGULABLES DE 01 IGTF + 08 ITF DE 380/220 VOLTIOS, 600 KVA |  | ET
OE.5.2.7.1.4 | TABLERO AUTOSOPORTADO CON TERMOMAGNETICOS REGULABLES DE 01 IGTF + 10 ITF DE 380/220 VOLTIOS, 600 KVA |  | ET
OE.5.2.7.1.5 | TABLERO AUTOSOPORTADO CON TERMOMAGNETICOS REGULABLES DE 01 IGTF + 12 ITF DE 380/220 VOLTIOS, 600 KVA |  | ET
OE.5.2.7.1.6 | TABLERO AUTOSOPORTADO CON TERMOMAGNETICOS REGULABLES DE 01 IGTF DE 380/220 VOLTIOS, 600 KVA |  | ET
OE.5.2.7.2 | TABLEROS DE DISTRIBUCION
OE.5.2.7.2.1 | TABLERO DE DISTRIBUCIÓN DE 01 ITF + 04 IT +01 RIEL DE 04 ID |  | ET
OE.5.2.7.2.2 | TABLERO DE DISTRIBUCIÓN DE 01 ITF + 06 IT +01 RIEL DE 06 ID |  | ET
OE.5.2.7.2.3 | TABLERO DE DISTRIBUCIÓN DE 01 ITF + 08 IT +02 RIEL DE 08 ID |  | ET
OE.5.2.7.2.4 | TABLERO DE DISTRIBUCIÓN DE 01 ITF + 10 IT +02 RIEL DE 10 ID |  | ET
OE.5.2.7.2.5 | TABLERO DE DISTRIBUCIÓN DE 01 ITF + 02 IT +02 RIEL DE 12 ID |  | ET
OE.5.2.7.3 | TABLERO DE ASILAMIENTO
OE.5.2.7.3.1 | TABLERO DE AISLAMIENTO EMPOTRABLE DE 01 ITF + 04 IT + 01 RIEL DE 04 ID |  | ET
OE.5.2.7.3.2 | TABLERO DE AISLAMIENTO EMPOTRABLE DE 01 ITF + 06 IT + 01 RIEL DE 06 ID |  | ET
OE.5.2.7.4 | TERMINALES PARA CONDUCTORES
OE.5.2.7.4.1 | TERMINALES PARA CONDUCTORES DE 4 MM2 |  | ET
OE.5.2.7.4.2 | TERMINALES PARA CONDUCTORES DE 6 MM2 |  | ET
OE.5.2.7.4.3 | TERMINALES PARA CONDUCTORES DE 10 MM2 |  | ET
OE.5.2.7.4.4 | TERMINALES PARA CONDUCTORES DE 16 MM2 |  | ET
OE.5.2.7.4.5 | TERMINALES PARA CONDUCTORES DE 25 MM2 |  | ET
OE.5.2.7.4.6 | TERMINALES PARA CONDUCTORES DE 35 MM2 |  | ET
OE.5.2.7.4.7 | TERMINALES PARA CONDUCTORES DE 50 MM2 |  | ET
OE.5.2.7.4.8 | TERMINALES PARA CONDUCTORES DE 70 MM2 |  | ET
OE.5.2.7.4.9 | TERMINALES PARA CONDUCTORES DE 95 MM2 |  | ET
OE.5.2.7.4.10 | TERMINALES PARA CONDUCTORES DE 120 MM2 |  | ET
OE.5.2.7.4.11 | MARCADORES DE FASE PARA CONDUCTORES |  | ET
OE.5.2.7.4.12 | LÁMINAS DE SEÑALIZACIÓN CONTRA RIESGO ELÉCTRICO PARA TABLEROS |  | ET
OE.5.2.7.4.13 | TAPAS DE RESERVA PARA TABLEROS |  | ET
OE.5.2.8 | DISPOSITIVOS DE MANIOBRA Y PROTECCION
OE.5.2.8.1 | INTERRUPTOR TERMOMAGNETICO 2x20 A |  | ET
OE.5.2.8.2 | INTERRUPTOR TERMOMAGNETICO 2x25 A |  | ET
OE.5.2.8.3 | INTERRUPTOR TERMOMAGNETICO DIFERENCIAL 2x25 A 30 Ma |  | ET
OE.5.2.8.4 | INTERRUPTOR TERMOMAGNETICO 4x25 A |  | ET
OE.5.2.8.5 | INTERRUPTOR TERMOMAGNETICO 4x32 A |  | ET
OE.5.2.8.6 | INTERRUPTOR TERMOMAGNETICO 4x40 A |  | ET
OE.5.2.8.7 | INTERRUPTOR TERMOMAGNETICO 4x80 A |  | ET
OE.5.2.8.8 | INTERRUPTOR TERMOMAGNETICO 4x250 A |  | ET
OE.5.2.8.9 | INTERRUPTOR TERMOMAGNETICO DE FUERZA 4x25 A |  | ET
OE.5.2.8.10 | INTERRUPTOR TERMOMAGNETICO DE FUERZA 4x32 A |  | ET
OE.5.2.8.11 | INTERRUPTOR TERMOMAGNETICO DE FUERZA 4x40 A |  | ET
OE.5.2.8.12 | INTERRUPTOR TERMOMAGNETICO DE FUERZA 4x63 A |  | ET
OE.5.2.8.13 | INTERRUPTOR TERMOMAGNETICO DE FUERZA 4x80 A |  | ET
OE.5.2.8.14 | INTERRUPTOR TERMOMAGNETICO DE FUERZA 4x100 A |  | ET
OE.5.2.8.15 | INTERRUPTOR TERMOMAGNETICO DE FUERZA 4x120 A |  | ET
OE.5.2.8.16 | INTERRUPTOR TERMOMAGNETICO DE FUERZA 4x140 A |  | ET
OE.5.2.8.17 | INTERRUPTOR TERMOMAGNETICO DE FUERZA 4x150 A |  | ET
OE.5.2.8.18 | INTERRUPTOR TERMOMAGNETICO DE FUERZA 4x160 A |  | ET
OE.5.2.8.19 | INTERRUPTOR TERMOMAGNETICO DE FUERZA 4x180 A |  | ET
OE.5.2.8.20 | INTERRUPTOR TERMOMAGNETICO DE FUERZA 4x250 A |  | ET
OE.5.2.8.21 | INTERRUPTOR TERMOMAGNETICO DE FUERZA 4x300 A |  | ET
OE.5.2.8.22 | INTERRUPTOR TERMOMAGNETICO DE FUERZA 4x400 A |  | ET
OE.5.2.8.23 | INTERRUPTOR TERMOMAGNETICO DE FUERZA 4x600 A |  | ET
OE.5.2.8.24 | INTERRUPTOR TERMOMAGNETICO DE FUERZA 4x1000 A |  | ET
OE.5.2.8.25 | INTERRUPTOR TERMOMAGNETICO DE FUERZA 4x2000 A |  | ET
OE.5.2.8.26 | DISPOSITIVO DE PROTECCION CONTRASOBRETENSIONES DPS 100 KVA, |  | ET
OE.5.2.8.27 | PRUEBA DE SELECTIVIDAD ELECTRICA |  | ET
OE.5.2.8.28 | PRUEBA DE BALANCEO DE CARGA |  | ET
OE.5.3 | INSTALACION DE PARARRAYOS
OE.5.3.1 | Pararrayos PDC en Techo., con Dispositivo de Cebado No Radioactivo R = 103 m. | und | ET
OE.5.4 | INSTALACIÓN DE SISTEMA DE PUESTA A TIERRA
OE.5.4.1 | Pozo de Puesta a Tierra | und | ET
OE.5.4.2 | Pruebas de Resistencia de Puesta a Tierra | und | ET
OE.5.4.3 | OBRAS PRELIMINARES
OE.5.4.3.1 | EXCAVACIÓN DE HOYO PARA SISTEMA DE PUESTA A TIERRA | m³ | PN6
OE.5.4.3.2 | PROTECCIÓN DE HOYO PARA POZO A TIERRA | m² | PN6
OE.5.4.4 | OBRAS DE CONCRETO
OE.5.4.4.1 | ACARREO DE MATERIALES ELÉCTRICOS MANUAL EN OBRA D>150m | kg | PN6
OE.5.4.4.2 | TRASLADO VERTICAL DE MATERIALES ELÉCTRICOS EN OBRA H=16m | kg | PN6
OE.5.5 | ARTEFACTOS
OE.5.5.1 | LAMPARAS
OE.5.5.1.1 | Luminaria panel tipo Led 49.5 W, para adosar IP 20, IK2 |  | ET
OE.5.5.1.2 | Luminaria panel tipo Led 36 W de 0.30 x 1.20 m para adosar IP 20, IK2 |  | ET
OE.5.5.1.3 | Luminaria panel tipo Led 36 W de 0.60 x 0.60 m para empotrar IP 20, IK2 |  | ET
OE.5.5.1.4 | Luminaria panel tipo Led 30.5 W de 0.60 x 0.60 m para empotrar IP 20, IK2 |  | ET
OE.5.5.1.5 | Luminaria hermética tipo Led 36 W para adosar IP 65, IK08 |  | ET
OE.5.5.1.6 | Luminaria hermética tipo Led 36 W para suspender IP 65, IK08 |  | ET
OE.5.5.1.7 | Luminaria hermética tipo Led 18 W para suspender IP 65, IK08 |  | ET
OE.5.5.1.8 | Luminaria de luminaria downlight tipo Led 28 W para emptrar IP 20, IK2. |  | ET
OE.5.5.1.9 | Luminaria downlight tipo Led 20.5 W para empotrar IP 20, IK2 |  | ET
OE.5.5.1.10 | Luminaria downlight tipo Led 13 W para empotrar IP 20, IK2 |  | ET
OE.5.5.1.11 | Luminaria con sensor de movimiento tipo Led 34 W, para adosar IP 20, IK2 |  | ET
OE.5.5.1.12 | Luz ultravioleta antigermen (GERMICIDA), de 1 x 30 W, para adosar. |  | ET
OE.5.5.1.13 | Luminaria farola esferica Led 25 W, con brazo tipo antorcha IP 65, IK 2. |  | ET
OE.5.5.1.14 | Luminaria ornamental de exteriores módulo Led 50 W para poste metálico IP 66, IK8 . |  | ET
OE.5.5.1.15 | Luz de emergencia de 16w, de bateria tipo led 1200 Lm, para adosar IP65, IK7 |  | ET
OE.5.5.1.16 | Luminaria hermetico panel tipo Led 36 W de 0.60 x 0.60 m para empotrar IP 65, para ambientes esteriles con alto grado de proteccion |  | ET
OE.5.5.1.17 | Luminaria hermetico panel tipo Led 46 W de 0.60 x 0.60 m para empotrar IP 65, para ambientes esteriles con alto grado de proteccion |  | ET
OE.5.5.1.18 | Luminaria Braquet Termoformado Led de 2x28 W. para Adosar IP 66, IK 8 |  | ET
OE.5.5.1.19 | Luminaria Adosable para luz cabecera de cama lampara ahorradora de 2x18 W, (Hospitalizacion) |  | ET
OE.5.5.1.20 | Luz de guardia con lampara ahorradora con socket E-27, de 1x23 W emportrada en muro. para uso de corredores y ecuartos de hospitalizacion |  | ET
OE.5.5.1.21 | Luminaria tipo braquet E-27 con lampara Led de 13.2 W, con difusor uso en baños |  | ET
OE.5.5.1.22 | Luminaria con sensor de movimiento downlight tipo Led 20.5 W para empotrar IP 20, IK2 |  | ET
OE.5.5.1.23 | Prueba de medición del nivel de iluminación en interiores y exteriores |  | ET
OE.5.5.2 | PLACAS Y ACCESORIOS
OE.5.5.2.1 | TOMACORRIENTE DOBLE UNIVERSAL CON PUESTA A TIERRA, 16 A. 250 V. PARA USO GENERAL GRADO HOSPITALARIO, EMPOTRADO EN MURO. H=0.40m |  | ET
OE.5.5.2.2 | TOMACORRIENTE DOBLE UNIVERSAL CON PUESTA A TIERRA, 16 A. 250 V. PARA USO GENERAL GRADO HOSPITALARIO, EMPOTRADO EN MURO. H=1.10m |  | ET
OE.5.5.2.3 | TOMACORRIENTE DOBLE UNIVERSAL CON PUESTA A TIERRA, 16 A. 250 V. PARA USO GENERAL GRADO HOSPITALARIO, EMPOTRADO EN MURO. H=0.90m |  | ET
OE.5.5.2.4 | TOMACORRIENTE DOBLE UNIVERSAL CON PUESTA A TIERRA, 16 A. 250 V. PARA USO GENERAL GRADO HOSPITALARIO, EMPOTRADO EN MURO. H=1.50m |  | ET
OE.5.5.2.5 | TOMACORRIENTE DOBLE UNIVERSAL CON PUESTA A TIERRA, 16 A. 250 V. PARA USO GENERAL GRADO HOSPITALARIO, EMPOTRADO EN MURO. H=2.20m |  | ET
OE.5.5.2.6 | TOMACORRIENTE DOBLE UNIVERSAL CON PUESTA A TIERRA, 16 A. 250 V. PARA USO GENERAL GRADO HOSPITALARIO, EMPOTRADO EN TECHO |  | ET
OE.5.5.2.7 | TOMACORRIENTE DOBLE UNIVERSAL CON PUESTA A TIERRA, 16 A. 250 V. A PRUEBA DE AGUA GRADO HOSPITALARIO, EMPOTRADO EN MURO |  | ET
OE.5.5.2.8 | TOMACORRIENTE DOBLE TIPO SCHUKO, CON PUESTA A TIERRA, 16 A. 250 V. PARA USO ESTABILISADO. (EQUIP. MEDICO). EMPOTRADO EN MURO. H=1.60 |  | ET
OE.5.5.2.9 | TOMACORRIENTE DOBLE TIPO UNIVERSAL, CON PUESTA A TIERRA, 16 A. 250 V. PARA USO GENERAL (ESTABILISADO). (EQUIP. MEDICO). EMPOTRADO EN MURO. |  | ET
OE.5.5.2.10 | TOMACORRIENTE DOBLE TIPO UNIVERSAL, CON PUESTA A TIERRA, 16 A. 250 V. PARA USO GENERAL (ESTABILISADO). (EQUIP. MEDICO). EMPOTRADO EN MURO. H=0.40 |  | ET
OE.5.5.2.11 | TOMACORRIENTE DOBLE TIPO UNIVERSAL, CON PUESTA A TIERRA, 16 A. 250 V. PARA USO GENERAL (ESTABILISADO). (EQUIP. MEDICO). EMPOTRADO EN MURO. H=1.10 |  | ET
OE.5.5.2.12 | Interruptor simple Tipo Palanca Balancin Grado Hospitalario |  | ET
OE.5.5.2.13 | Interruptor Doble Tipo Palanca Grado Hospitalario |  | ET
OE.5.5.2.14 | Interruptor Triple Tipo Palanca Grado Hospitalario |  | ET
OE.5.5.2.15 | Interruptor Simple de tres vías (Conmutación)Tipo Palanca Grado Hospitalario. |  | ET
OE.5.5.2.16 | Interruptor Simple suspendido cabecera de cama | und | ET
OE.5.5.3 | EQUIPOS ELECTRICOS Y MECANICOS
OE.5.5.3.1 | UPS Trifasico 380/220 V, 2 KVA , 2 Baterias internas |  | ET
OE.5.5.3.2 | UPS Trifasico 380/220 V, 5 KVA , 2 Baterias internas |  | ET
OE.5.5.3.3 | UPS Trifasico 380/220 V, 10 KVA , 2 Baterias internas |  | ET
OE.5.5.3.4 | UPS Trifasico 380/220 V,15 KVA , 2 Baterias internas |  | ET
OE.5.5.3.5 | UPS Trifasico 380/220 V,20 KVA , 2 Baterias internas |  | ET
OE.5.5.3.6 | UPS Trifasico 380/220 V,75 KVA , 2 Baterias internas |  | ET
OE.5.5.3.7 | Transformador de Aislamiento Trifasico 380/220 V, 2 KVA |  | ET
OE.5.5.3.8 | Transformador de Aislamiento Trifasico 380/220 V, 5 KVA |  | ET
OE.5.5.3.9 | Transformador de Aislamiento Trifasico 380/220 V, 10 KVA |  | ET
OE.5.5.3.10 | Transformador de Aislamiento Trifasico 380/220 V, 15 KVA |  | ET
OE.5.5.3.11 | Transformador de Aislamiento Trifasico 380/220 V, 20 KVA |  | ET
OE.5.5.3.12 | Transformador de Aislamiento Trifasico 380/220 V, 75 KVA |  | ET
OE.5.6 | EQUIPOS ELECTRICOS Y MECÁNICOS
OE.5.6.4 | SISTEMA DE PETROLEO Y GRUPO ELECTROGENO
OE.5.6.4.1 | INSTALACIONES DE PETROLEO
OE.5.6.4.1.1 | TUBERIA SCH-80 DE 1/2", ASTM A53, EN CANALETA | m | ET
OE.5.6.4.1.2 | TUBERIA SCH-40 DE 1", ASTM A53, EN CANALETA | m | ET
OE.5.6.4.1.3 | TUBERIA SCH-40 DE 1 1/2", ASTM A53, EN CANALETA | m | ET
OE.5.6.4.1.4 | TUBERIA SCH-40 DE 4", ASTM A53, EN CANALETA - VENTEO | m | ET
OE.5.6.4.1.5 | TUBERIA SCH-80 DE 1/2", ASTM A53, EXPUESTA | m | ET
OE.5.6.4.1.6 | TUBERIA SCH-40 DE 1", ASTM A53, EXPUESTA | m | ET
OE.5.6.4.1.7 | TUBERIA SCH-40 DE 1 1/2", ASTM A53, EXPUESTA | m | ET
OE.5.6.4.1.8 | TUBERIA STD DE 10", ASTM A53, EXPUESTA - GASES DE ESCASPE | m | ET
OE.5.6.4.1.9 | CODO 1/2" x 90º CLASE150 MI 197 ROSCADO | und | ET
OE.5.6.4.1.10 | CODO 1" x 90º CLASE150 MI 197 ROSCADO | und | ET
OE.5.6.4.1.11 | CODO 1 1/2" x 90º CLASE150 MI 197 ROSCADO | und | ET
OE.5.6.4.1.12 | CODO 4" x 90º CLASE150 MI 197 SOLDADO | und | ET
OE.5.6.4.1.13 | CODO 10" x 90º CLASE150 MI 197 SOLDADO | und | ET
OE.5.6.4.1.14 | UNION SIMPLE 1" CLASE150 MI 197 - ROSCADO | und | ET
OE.5.6.4.1.15 | UNION UNIVERSAL 1/2" CLASE150 MI 197 - ROSCADO | und | ET
OE.5.6.4.1.16 | UNION UNIVERSAL 1" CLASE150 MI 197 - ROSCADO | und | ET
OE.5.6.4.1.17 | UNION UNIVERSAL 1 1/2" CLASE150 MI 197 - ROSCADO FIERRO MALEABLE | und | ET
OE.5.6.4.1.18 | TEE 1" x 90º CLASE150 MI 197 - ROSCADO | und | ET
OE.5.6.4.1.19 | TEE 1/2" x 90º CLASE150 MI 197 - ROSCADO | und | ET
OE.5.6.4.1.20 | TEE 1 1/2" x 90º CLASE150 MI 197 - ROSCADO | und | ET
OE.5.6.4.1.21 | VALVULA DE BOLA 1/2" SCRD 150 PSI | und | ET
OE.5.6.4.1.22 | VALVULA DE BOLA 1" SCRD 150 PSI | und | ET
OE.5.6.4.1.23 | VALVULA DE BOLA 1 1/2" SCRD 150 PSI | und | ET
OE.5.6.4.1.24 | VALVULA DE CHECK 1 1/2" SCRD 150 PSI | und | ET
OE.5.6.4.1.25 | VALVULA DE FLOTADOR DE 1" | und | ET
OE.5.6.4.1.26 | VALVULA DE CANASTILLA DE 1" | und | ET
OE.5.6.4.1.27 | JUNTA FLEXIBLE METAFLEX O SIMILAR, TUBERIA DE 1/2" | und | ET
OE.5.6.4.1.28 | JUNTA FLEXIBLE METAFLEX O SIMILAR, TUBERIA DE 1" | und | ET
OE.5.6.4.1.29 | JUNTA FLEXIBLE METAFLEX O SIMILAR, TUBERIA DE 1 1/2" | und | ET
OE.5.6.4.1.30 | VALVULA DE ALIVIO DE 1" | und | ET
OE.5.6.4.1.31 | FILTRO TIPO YEE DE 1 " | und | ET
OE.5.6.4.1.32 | FILTRO TIPO YEE DE 1 1/2" | und | ET
OE.5.6.4.1.33 | MANOMETRO DIESEL | und | ET
OE.5.6.4.1.34 | VISOR DE PETROLEO DE 1 1/4" | und | ET
OE.5.6.4.1.35 | INTERRUPTOR DE ELECTRONIVEL | und | ET
OE.5.6.4.1.36 | SUMINISTRO E INSTALACION DE ELECTROBOMBA DE PETROLEO MONOBLOCK TRIFASICO 380 VCA, 1 HP, HD= 5 M, Q= 10 GAL | und | ET
OE.5.6.4.1.37 | SUMINISTRO E INSTALACION TANQUE DIARIO DE PETROLEO 250 GLNS | und | ET
OE.5.6.4.1.38 | SUMINISTRO E INSTALACION TANQUE DIARIO DE PETROLEO 200 GLNS | und | ET
OE.5.6.4.1.39 | SUMINISTRO E INSTALACION DE TANQUE ENTERRADO DE PETROLEO DB5, CAP: 1500 GLNS | und | ET
OE.5.6.4.1.40 | PINTURA PARA TUBERIA COLOR MARRON | m | ET
OE.5.6.4.1.41 | PRUEBAS MECANICAS DEL SISTEMA DE PETROLEO | glb | ET
OE.5.6.4.1.42 | DUCTOS Y ACCESORIOS - TRATAMIENTO AISLADO | kg | ET
OE.5.6.4.2 | TUBERÍA DE LINEA DE CONDENSADOS
OE.5.6.4.2.1 | TUBERIA SCH - 40 DE 1/2" DE ACERO GALVANIZADO | m | ET
OE.5.6.4.2.2 | VALVULA DE BOLA 1/2" SCRD 150 PSI | und | ET
OE.5.6.4.2.3 | CODO 1/2" x 90º CLASE150 MI 197 DE ACERO GALVANIZADO ROSCADO | und | ET
OE.5.6.4.3 | INSTALACIONES DE GRUPO ELECTROGENO
OE.5.6.4.3.1 | SUMINISTRO E INSTALACIÓN DE GRUPO ELECTROGENO ENCAPSULADO E INSONORIZADO DE 625 KW (3Ø, 220V), INCLUYE TABLERO DE TRANSFERENCIA AUTOMATICO TTA. | glb | ET
OE.5.6.6 | ASCENSORES Y MONTACARGAS
OE.5.6.6.1 | SUMINISTRO E INSTALACION DE ASCENSOR PUBLICO CON CUARTO DE MAQUINAS, CAP. 1500KG, 20 PERSONAS V=1M/S, 4 PARADAS | glb | ET
OE.5.6.6.2 | SUMINISTRO E INSTALACION DE ASCENSOR MONTACARGA CON CUARTO DE MAQUINAS, CAP. 1,500 kg. 18 - 20 PERSONAS, V = 0.5 m/s, 5 PARADAS | glb | ET
OE.5.6.6.3 | SUMINISTRO E INSTALACION DE ASCENSOR MONTACAMILLA CON CUARTO DE MAQUINAS, CAP. 2,500 kg. 31 - 33 PERSONAS, V = 1 m/s, 5 PARADAS | glb | ET
OE.5.6.6.4 | SUMINISTRO E INSTALACION DE MESA TRANSFER. | glb | ET
OE.5.6.13 | SISTEMA DE VAPOR
OE.5.6.13.1 | ALIMENTADOR DE RED DE VAPOR
OE.5.6.13.1.1 | SALIDA DE SISTEMA DE VAPOR Ø 1/2" | pto | ET
OE.5.6.13.1.2 | SALIDA DE SISTEMA DE VAPOR Ø 3/4" | pto | ET
OE.5.6.13.1.3 | SALIDA DE SISTEMA DE VAPOR Ø 1" | pto | ET
OE.5.6.13.1.4 | SALIDA DE SISTEMA DE VAPOR Ø 1 1/2" | pto | ET
OE.5.6.13.1.5 | TUBERIA SCH - 40 DE Ø 1/2" | m | ET
OE.5.6.13.1.6 | TUBERIA SCH - 40 DE Ø 3/4" | m | ET
OE.5.6.13.1.7 | TUBERIA SCH - 40 DE Ø 1" | m | ET
OE.5.6.13.1.8 | TUBERIA SCH - 40 DE Ø 1 1/4" | m | ET
OE.5.6.13.1.9 | TUBERIA SCH - 40 DE Ø 1 1/2" | m | ET
OE.5.6.13.1.10 | TUBERIA SCH - 40 DE Ø 2 1/2" | m | ET
OE.5.6.13.1.11 | TUBERIA SCH - 40 DE Ø 3" | m | ET
OE.5.6.13.1.12 | CODO DE FIERRO MALEABLE GALVANIZADO DE Ø 1/2" x 90º CLASE 150 ASTM A197 - ROSCADO | pza | ET
OE.5.6.13.1.13 | CODO DE FIERRO MALEABLE GALVANIZADO DE Ø 3/4" x 90º CLASE 150 ASTM A197 - ROSCADO | pza | ET
OE.5.6.13.1.14 | CODO DE FIERRO MALEABLE GALVANIZADO DE Ø 1" x 90º CLASE 150 ASTM A197 - ROSCADO | pza | ET
OE.5.6.13.1.15 | CODO DE FIERRO MALEABLE GALVANIZADO DE Ø 1 1/4" x 90º CLASE 150 ASTM A197 - ROSCADO | pza | ET
OE.5.6.13.1.16 | CODO DE FIERRO MALEABLE GALVANIZADO DE Ø 1 1/2" x 90º CLASE 150 ASTM A197 - ROSCADO | pza | ET
OE.5.6.13.1.17 | CODO DE FIERRO MALEABLE GALVANIZADO DE Ø 2 1/2" x 90º CLASE 150 ASTM A197 - ROSCADO | pza | ET
OE.5.6.13.1.18 | CODO DE FIERRO MALEABLE GALVANIZADO DE Ø 3" x 90º CLASE 150 ASTM A197 - ROSCADO | pza | ET
OE.5.6.13.1.19 | TEE DE FIERRO MALEABLE GALVANIZADO DE Ø 1/2" CLASE 150 ASTM A197 - ROSCADO | pza | ET
OE.5.6.13.1.20 | TEE DE FIERRO MALEABLE GALVANIZADO DE Ø 3/4" CLASE 150 ASTM A197 - ROSCADO | pza | ET
OE.5.6.13.1.21 | TEE DE FIERRO MALEABLE GALVANIZADO DE Ø 1" CLASE 150 ASTM A197 - ROSCADO | pza | ET
OE.5.6.13.1.22 | TEE DE FIERRO MALEABLE GALVANIZADO DE Ø 1 1/2" CLASE 150 ASTM A197 - ROSCADO | pza | ET
OE.5.6.13.1.23 | TEE DE FIERRO MALEABLE GALVANIZADO DE 2 1/2" CLASE 150 ASTM A197 - ROSCADO | pza | ET
OE.5.6.13.1.24 | REDUCCIÓN BUSHING DE FIERRO MALEABLE GALVANIZADODE 2 1/2" X 1" CLASE 150 ASTM A197 - ROSCADO | pza | ET
OE.5.6.13.1.25 | REDUCCIÓN BUSHING DE FIERRO MALEABLE GALVANIZADO DE 2 1/2" X 1 1/2" CLASE 150 ASTM A197 - ROSCADO | pza | ET
OE.5.6.13.1.26 | REDUCCIÓN BUSHING DE FIERRO MALEABLE GALVANIZADODE 1 1/2" X 3/4" CLASE 150 ASTM A197 - ROSCADO | pza | ET
OE.5.6.13.1.27 | REDUCCIÓN BUSHING DE FIERRO MALEABLE GALVANIZADO DE 1 1/2" X 1" CLASE 150 ASTM A197 - ROSCADO | pza | ET
OE.5.6.13.1.28 | REDUCCIÓN BUSHING DE FIERRO MALEABLE GALVANIZADO DE 1" X 3/4" CLASE 150 ASTM A197 - ROSCADO | pza | ET
OE.5.6.13.1.29 | REDUCCIÓN BUSHING DE FIERRO MALEABLE GALVANIZADO DE 3/4" X 1/2" CLASE 150 ASTM A197 - ROSCADO | pza | ET
OE.5.6.13.1.30 | REDUCCIÓN EXCENTRICA CAMPANA DE FIERRO MALEABLE GALVANIZADO DE 1 1/2" X 1" CLASE 150 ASTM A197 - ROSCADO | pza | ET
OE.5.6.13.1.31 | REDUCCIÓN EXCENTRICA CAMPANA DE FIERRO MALEABLE GALVANIZADO DE 1" X 3/4" CLASE 150 ASTM A197 - ROSCADO | pza | ET
OE.5.6.13.1.32 | VALVULA DE BOLA DE BRONCE Ø 1/2" - ROSCADA | pza | ET
OE.5.6.13.1.33 | VALVULA DE BOLA DE BRONCE Ø 3/4" - ROSCADA | pza | ET
OE.5.6.13.1.34 | VALVULA DE BOLA DE BRONCE Ø 1" - ROSCADA | pza | ET
OE.5.6.13.1.35 | VALVULA DE BOLA DE BRONCE Ø 1 1/2" - ROSCADA | pza | ET
OE.5.6.13.1.36 | VALVULA DE BOLA DE BRONCE Ø 2 1/2" - ROSCADA | pza | ET
OE.5.6.13.1.37 | VALVULA DE GLOBO DE BRONCE Ø 3/4" - ROSCADA | pza | ET
OE.5.6.13.1.38 | VALVULA DE GLOBO DE BRONCE Ø 1" - ROSCADA | pza | ET
OE.5.6.13.1.39 | VALVULA DE COMPUERTA DE BRONCE Ø 1" - ROSCADA | pza | ET
OE.5.6.13.1.40 | VALVULA CHECK Ø 1" | pza | ET
OE.5.6.13.1.41 | FILTRO TIPO YEE DE BRONCE Ø 1" | pza | ET
OE.5.6.13.1.42 | UNION UNIVERSAL DE FIERRO MALEABLE GALVANIZADO DE Ø 1/2" CLASE 150 ASTM A197 | pza | ET
OE.5.6.13.1.43 | UNION UNIVERSAL DE FIERRO MALEABLE GALVANIZADO DE Ø 3/4" CLASE 150 ASTM A197 | pza | ET
OE.5.6.13.1.44 | UNION UNIVERSAL DE FIERRO MALEABLE GALVANIZADO DE Ø 1" CLASE 150 ASTM A197 | pza | ET
OE.5.6.13.1.45 | UNION UNIVERSAL DE FIERRO MALEABLE GALVANIZADO DE Ø 1 1/2" CLASE 150 ASTM A197 | pza | ET
OE.5.6.13.1.46 | UNION UNIVERSAL DE FIERRO MALEABLE GALVANIZADO DE Ø 2 1/2" CLASE 150 ASTM A197 | pza | ET
OE.5.6.13.1.47 | UNION SIMPLE DE FIERRO MALEABLE GALVANIZADO DE 1 1/2" CLASE 150 ASTM A197 - ROSCADO | pza | ET
OE.5.6.13.1.48 | UNION SIMPLE DE FIERRO MALEABLE GALVANIZADO DE 2 1/2 "CLASE 150 ASTM A197 - ROSCADO | pza | ET
OE.5.6.13.1.49 | MANOMETRO DE PRESION DE VAPOR DE 250PSI | pza | ET
OE.5.6.13.1.50 | SUMINISTRO E INSTALACION DE VÁLVULA DE CONTROL DE PRESIÓN Y TEMPERATURA | und | ET
OE.5.6.13.1.51 | SUMINISTRO E INSTALACION DE ESTACION REDUCTORA DE PRESION = 150 PSIG. DE Ø 3/4" | und | ET
OE.5.6.13.1.52 | SUMINISTRO E INSTALACION DE ESTACION REDUCTORA DE PRESION = 150 PSIG. DE Ø 1" | und | ET
OE.5.6.13.1.53 | SUMINISTRO E INSTALACION DE ESTACION REDUCTORA DE PRESION = 150 PSIG.DE Ø 1 1/2" | und | ET
OE.5.6.13.1.54 | SUMINISTRO E INSTALACION DE DOSIFICADOR DE PRODUCTOS QUIMICOS 50 LITROS DE ACERO INOXIDABLE | und | ET
OE.5.6.13.1.55 | SUMINISTRO E INSTALACION DE TANQUE DE PURGA DE VAPOR CAP. 180 LITROS . DE PLANCHA DE ACERO INOXIDABLE | und | ET
OE.5.6.13.1.56 | SUMINISTRO E INSTALACION DE TANQUE DE ALIMENTACION DE AGUA CON DEAIREADOR ATMOSFERICO Y RECEPCION DE CONDENSADO DE 150 GLN; 0.61MØX1.91M; DE ACERO INOXIDABLE | und | ET
OE.5.6.13.1.57 | SUMINISTRO E INSTALACION DE MANIFOLD DE DISTRIBUCION DE VAPOR DE 0.2MØX2.50M (INCLUYE ACCESORIOS) | und | ET
OE.5.6.13.1.58 | SUMINISTRO E INSTALACIÓN DE ABLANDADOR DE AGUA DE 59.5 GPM, CON TANQUE DE RESINA DE 7 PIES CUBICOS | und | ET
OE.5.6.13.1.59 | SUMINISTRO E INSTALACION DE CALDERA DE ALMACENAMIENTO DE VAPOR, 70.0 BHP, CAP 2400 LBS/HR MÍNIMO Y EQUIPAMIENTO COMPLEMENTARIO. | und | ET
OE.5.6.13.1.60 | SUMINISTRO E INSTALACION DE CALENTADOR DE AGUA INSTANTANEO A VAPOR PARA PRODUCCIÓN DE AGUA CALIENTE A 80°C. | und | ET
OE.5.6.13.1.61 | SUMINISTRO E INSTALACION DE TANQUE ACUMULADOR DE AGUA CALIENTE SANITARIA A 80°C DE 4M3. | und | ET
OE.5.6.13.1.62 | SUMINISTRO E INSTALACION DE TANQUE INTERACUMULADOR CON INTERCAMBIADOR DE CALOR A VAPOR DE 5M3 PARA PRODUCCIÓN DE AGUA CALIENTE SANITARIA A 55°C | und | ET
OE.5.6.13.1.63 | SUMINISTRO E INSTALACION DE PAQUETE FINALES DE LINEA (SEGUN DISEÑO) | glb | ET
OE.5.6.13.1.64 | SUMINISTRO E INSTALACION DE PAQUETE DE PURGA DE LINEA (SEGUN DISEÑO) | glb | ET
OE.5.6.13.1.65 | SUMINISTRO E INSTALACION DE PAQUETE DE PURGA AUTOMATICA (SEGUN DISEÑO) | und | ET
OE.5.6.13.2 | ALIMENTADOR DE RED RETORNO CONDENSADO
OE.5.6.13.2.1 | SALIDA DE SISTEMA DE RETORNO CONDENSADO Ø 1/2" | pto | ET
OE.5.6.13.2.2 | SALIDA DE SISTEMA DE RETORNO CONDENSADO Ø 3/4" | pto | ET
OE.5.6.13.2.3 | SALIDA DE SISTEMA DE RETORNO CONDENSADO Ø 1 1/2" | pto | ET
OE.5.6.13.2.4 | TUBERIA SCH - 40 DE Ø 1/2" | m | ET
OE.5.6.13.2.5 | TUBERIA SCH - 40 DE Ø 3/4" | m | ET
OE.5.6.13.2.6 | TUBERIA SCH - 40 DE Ø 1 1/2" | m | ET
OE.5.6.13.2.7 | TUBERIA SCH - 40 DE Ø 2 1/2" | m | ET
OE.5.6.13.2.8 | CODO DE FIERRO MALEABLE GALVANIZADO DE Ø 1/2" x 90º CLASE 150 ASTM A197 - ROSCADO | pza | ET
OE.5.6.13.2.9 | CODO DE FIERRO MALEABLE GALVANIZADO DE Ø 3/4" x 90º CLASE 150 ASTM A197 - ROSCADO | pza | ET
OE.5.6.13.2.10 | CODO DE FIERRO MALEABLE GALVANIZADO DE Ø 1 1/2" x 90º CLASE 150 ASTM A197 - ROSCADO | pza | ET
OE.5.6.13.2.11 | CODO DE FIERRO MALEABLE GALVANIZADO DE Ø 2 1/2" x 90º CLASE 150 ASTM A197 - ROSCADO | pza | ET
OE.5.6.13.2.12 | TEE DE FIERRO MALEABLE GALVANIZADO DE Ø 3/4" x 90º CLASE 150 ASTM A197 - ROSCADO | pza | ET
OE.5.6.13.2.13 | TEE DE FIERRO MALEABLE GALVANIZADO DE Ø 1 1/2" x 90º CLASE 150 ASTM A197 - ROSCADO | pza | ET
OE.5.6.13.2.14 | TEE DE FIERRO MALEABLE GALVANIZADO DE Ø 2 1/2" x 90º CLASE 150 ASTM A197 - ROSCADO | pza | ET
OE.5.6.13.2.15 | REDUCCIÓN BUSHING DE FIERRO MALEABLE GALVANIZADO DE 2 1/2" X 1" CLASE 150 ASTM A197 - ROSCADO | pza | ET
OE.5.6.13.2.16 | REDUCCIÓN BUSHING DE FIERRO MALEABLE GALVANIZADO DE 2 1/2" X 1 1/2" CLASE 150 ASTM A197 - ROSCADO | pza | ET
OE.5.6.13.2.17 | REDUCCIÓN BUSHING DE FIERRO MALEABLE GALVANIZADO DE 1 1/2" X 1/2" CLASE 150 ASTM A197 - ROSCADO | pza | ET
OE.5.6.13.2.18 | REDUCCIÓN BUSHING DE FIERRO MALEABLE GALVANIZADO DE 1 1/2" X 3/4" CLASE 150 ASTM A197 - ROSCADO | pza | ET
OE.5.6.13.2.19 | REDUCCIÓN BUSHING DE FIERRO MALEABLE GALVANIZADO DE 1 1/2" X 1" CLASE 150 ASTM A197 - ROSCADO | pza | ET
OE.5.6.13.2.20 | REDUCCIÓN BUSHING DE FIERRO MALEABLE GALVANIZADO DE 3/4" X 1/2" CLASE 150 ASTM A197 - ROSCADO | pza | ET
OE.5.6.13.2.21 | REDUCCIÓN EXCENTRICA CAMPANA DE FIERRO MALEABLE GALVANIZADO DE 1 1/2" X 3/4" CLASE 150 ASTM A197 - ROSCADO | pza | ET
OE.5.6.13.2.22 | VALVULA DE BOLA DE BRONCE Ø 1/2" | pza | ET
OE.5.6.13.2.23 | VALVULA DE BOLA DE BRONCE Ø 3/4" | pza | ET
OE.5.6.13.2.24 | VALVULA DE BOLA DE BRONCE Ø 1" | pza | ET
OE.5.6.13.2.25 | VALVULA DE BOLA DE BRONCE Ø 1 1/2" | pza | ET
OE.5.6.13.2.26 | VALVULA DE BOLA DE BRONCE Ø 2 1/2" | pza | ET
OE.5.6.13.2.27 | UNION UNIVERSAL DE FIERRO MALEABLE GALVANIZADO DE Ø 1/2" CLASE 150 ASTM A197 | pza | ET
OE.5.6.13.2.28 | UNION UNIVERSAL DE FIERRO MALEABLE GALVANIZADO DE Ø 3/4" CLASE 150 ASTM A197 | pza | ET
OE.5.6.13.2.29 | UNION UNIVERSAL DE FIERRO MALEABLE GALVANIZADO DE Ø 1" CLASE 150 ASTM A197 | pza | ET
OE.5.6.13.2.30 | UNION UNIVERSAL DE FIERRO MALEABLE GALVANIZADO DE Ø 1 1/4" CLASE 150 ASTM A197 | pza | ET
OE.5.6.13.2.31 | UNION UNIVERSAL DE FIERRO MALEABLE GALVANIZADO DE Ø 1 1/2" CLASE 150 ASTM A197 | pza | ET
OE.5.6.13.2.32 | UNION UNIVERSAL DE FIERRO MALEABLE GALVANIZADO DE Ø 2 1/2" CLASE 150 ASTM A197 | pza | ET
OE.5.6.13.2.33 | UNION SIMPLE DE FIERRO MALEABLE GALVANIZADO DE 2 1/2 "CLASE 150 ASTM A197 - ROSCADO | pza | ET
OE.5.6.13.2.34 | JUNTA FLEXIBLE DE EXPANSION DE ACERO INOX. DE Ø 1 1/2" | und | ET
OE.5.6.13.2.35 | JUNTA FLEXIBLE DE EXPANSION DE ACERO INOX. DE Ø 2 1/2" | und | ET
OE.5.6.13.2.36 | SUMINISTRO E INSTALACION DE PAQUETE DE PURGA TERMODINAMICA (SEGUN DISEÑO) | glb | ET
OE.5.6.13.3 | VARIOS
OE.5.6.13.3.1 | COLGADOR PARA 1 TUBERIA TIPO CANAL F.G. UNISTRUT (INCL. VARILLA ROSCADA 5/8") | und | ET
OE.5.6.13.3.2 | COLGADOR PARA 2 TUBERIA TIPO CANAL F.G. UNISTRUT (INCL. VARILLA ROSCADA 5/8") | und | ET
OE.5.6.13.3.3 | COLGADOR PARA 3 TUBERIA TIPO CANAL F.G. UNISTRUT (INCL. VARILLA ROSCADA 5/8") | und | ET
OE.5.6.13.3.4 | SOPORTES VERTICALES EN PARED PARA 1 TUBERIAS | und | ET
OE.5.6.13.3.5 | SOPORTES VERTICALES EN PARED PARA 2 TUBERIAS | und | ET
OE.5.6.13.3.6 | ADOSADO EN PARED PARA 2 TUBERIAS | und | ET
OE.5.6.13.3.7 | SUMINISTRO E INSTALACIÓN DE RACK PARA SOPORTE DE TUBERIAS DE VAPOR Y RETORNO DE CONDENSADOS. | glb | ET
OE.5.6.13.3.8 | SUMINISTRO E INSTALACIÓN DE SOPORTES FIJOS ANCLADOS AL TECHO PARA PASO DE TUBERIAS DE VAPOR Y RETORNO DE CONDENSADOS DE 1 1/2" Y 2 1/2". | glb | ET
OE.5.6.13.3.9 | AISLAMIENTO TERMOACUSTICO PARA TUBERIA DE Ø 3/4" DE 1" DE ESPESOR | m | ET
OE.5.6.13.3.10 | AISLAMIENTO TERMOACUSTICO PARA TUBERIA DE Ø 1- 3" DE 2" DE ESPESOR | m | ET
OE.5.6.14 | SISTEMA DE AIRE COMPRIMIDO
OE.5.6.14.1 | TUBERIAS
OE.5.6.14.1.1 | TUBERÍA DE COBRE "TIPO K" DE 1 1/2" | m | ET
OE.5.6.14.1.2 | TUBERÍA DE COBRE "TIPO K" DE 1" | m | ET
OE.5.6.14.1.3 | TUBERÍA DE COBRE "TIPO K" DE 3/4" | m | ET
OE.5.6.14.1.4 | TUBERÍA DE COBRE "TIPO K" DE 1/2" | m | ET
OE.5.6.14.2 | ACCESORIOS DE TUBERIAS
OE.5.6.14.2.1 | CODO DE COBRE DE 1 1/2" X 90° | und | ET
OE.5.6.14.2.2 | CODO DE COBRE DE 1" X 90° | und | ET
OE.5.6.14.2.3 | CODO DE COBRE DE 3/4" X 90° | und | ET
OE.5.6.14.2.4 | CODO DE COBRE DE 1/2" X 90° | und | ET
OE.5.6.14.2.5 | TEE DE COBRE DE 1 1/2" X 90° | und | ET
OE.5.6.14.2.6 | TEE DE COBRE DE 1" X 90° | und | ET
OE.5.6.14.2.7 | TEE DE COBRE DE 3/4" X 90° | und | ET
OE.5.6.14.2.8 | TEE DE COBRE DE 1/2" X 90° | und | ET
OE.5.6.14.2.9 | REDUCCIÓN DE COBRE 1 1/2" A 1" | und | ET
OE.5.6.14.2.10 | REDUCCIÓN DE COBRE 1 1/2" A 3/4" | und | ET
OE.5.6.14.2.11 | REDUCCIÓN DE COBRE 1" A 3/4" | und | ET
OE.5.6.14.2.12 | REDUCCIÓN DE COBRE 1" A 1/2" | und | ET
OE.5.6.14.2.13 | REDUCCIÓN DE COBRE 3/4" A 1/2" | und | ET
OE.5.6.14.2.14 | UNION UNIVERSAL DE COBRE 1" | und | ET
OE.5.6.14.2.15 | UNION UNIVERSAL DE COBRE 3/4" | und | ET
OE.5.6.14.2.16 | UNION UNIVERSAL DE COBRE 1/2" | und | ET
OE.5.6.14.2.17 | UNION SIMPLE DE COBRE DE 1 1/2" | und | ET
OE.5.6.14.2.18 | UNION SIMPLE DE COBRE DE 1" | und | ET
OE.5.6.14.2.19 | UNION SIMPLE DE COBRE DE 3/4" | und | ET
OE.5.6.14.2.20 | UNION SIMPLE DE COBRE DE 1/2" | und | ET
OE.5.6.14.3 | VALVULAS
OE.5.6.14.3.1 | VÁLVULA DE BOLA DE TRES PIEZAS DE 1" | und | ET
OE.5.6.14.3.2 | VÁLVULA DE BOLA DE TRES PIEZAS DE 3/4" | und | ET
OE.5.6.14.3.3 | VÁLVULA DE BOLA DE TRES PIEZAS DE 1/2" | und | ET
OE.5.6.14.4 | EQUIPAMIENTO ESPECIAL
OE.5.6.14.4.1 | COLGADOR PARA TUBERÍA SEGÚN PLANO | und | ET
OE.5.6.14.4.2 | SOPORTE DE TUBERÍA DE PISO | und | ET
OE.5.6.14.4.3 | SOPORTE DE TUBERÍA DE PARED | und | ET
OE.5.6.14.4.4 | COMPRESOR DE AIRE DE 7.5 KW, 25.5 M3/H @3400 MSNM. | und | ET
OE.5.6.14.4.5 | SALIDA PARA AIRE COMPRIMIDO DE 1/2" | glb | ET
OE.5.6.14.4.6 | JUNTA FLEXIBLE DE 1" , 1M | und | ET
OE.5.6.14.4.7 | JUNTA FLEXIBLE DE 3/4" , 1M | und | ET
OE.5.6.14.4.8 | JUNTA FLEXIBLE DE 1/2" , 1M | und | ET
OE.5.6.14.4.9 | PRUEBAS CRUZADAS Y DE HERMETICIDAD. | glb | ET
OE.5.6.15 | SISTEMA DE OXÍGENO
OE.5.6.15.1 | TUBERÍAS
OE.5.6.15.1.1 | TUBERÍA DE COBRE "TIPO K" DE 2" | m | DD6
OE.5.6.15.1.2 | TUBERÍA DE COBRE "TIPO K" DE 1 1/2" | m | DD6
OE.5.6.15.1.3 | TUBERÍA DE COBRE "TIPO K" DE 1 1/4" | m | DD6
OE.5.6.15.1.4 | TUBERÍA DE COBRE "TIPO K" DE 1" | m | DD6
OE.5.6.15.1.5 | TUBERÍA DE COBRE "TIPO K" DE 3/4" | m | DD6
OE.5.6.15.1.6 | TUBERÍA DE COBRE "TIPO K" DE 1/2" | m | DD6
OE.5.6.15.1.7 | TUBERÍA DE COBRE "TIPO K" DE 2" OXIGENO | m | PN6
OE.5.6.15.1.8 | TUBERÍA DE COBRE "TIPO K" DE 1 1/2" OXIGENO | m | PN6
OE.5.6.15.1.9 | TUBERÍA DE COBRE "TIPO K" DE 1 1/4" OXIGENO | m | PN6
OE.5.6.15.1.10 | TUBERÍA DE COBRE "TIPO K" DE 1" OXIGENO | m | PN6
OE.5.6.15.1.11 | TUBERÍA DE COBRE "TIPO K" DE 3/4" OXIGENO | m | PN6
OE.5.6.15.1.12 | TUBERÍA DE COBRE "TIPO K" DE 1/2" OXIGENO | m | PN6
OE.5.6.15.1.13 | PINTURA EN TUBERÍA - SISTEMA DE OXÍGENO | m² | PN6
OE.5.6.15.1.14 | EMBALADO DE TUBERÍA CON PAPEL FILM - SISTEMA DE OXÍGENO | m | PN6
OE.5.6.15.2 | ACCESORIOS DE TUBERIA
OE.5.6.15.2.1 | CODO DE COBRE 2" X 90° | und | DD6
OE.5.6.15.2.2 | CODO DE COBRE 1 1/2" X 90° | und | DD6
OE.5.6.15.2.3 | CODO DE COBRE 1 1/4" X 90° | und | DD6
OE.5.6.15.2.4 | CODO DE COBRE 1" X 90° | und | DD6
OE.5.6.15.2.5 | CODO DE COBRE 3/4" X 90° | und | DD6
OE.5.6.15.2.6 | CODO DE COBRE 1/2" X 90° | und | DD6
OE.5.6.15.2.7 | TEE DE COBRE 2" X90° | und | DD6
OE.5.6.15.2.8 | TEE DE COBRE 1 1/2" X 90° | und | DD6
OE.5.6.15.2.9 | TEE DE COBRE 1 1/4" X 90° | und | DD6
OE.5.6.15.2.10 | TEE DE COBRE 1" X 90° | und | DD6
OE.5.6.15.2.11 | TEE DE COBRE 3/4" X 90° | und | DD6
OE.5.6.15.2.12 | TEE DE COBRE 1/2" X 90° | und | DD6
OE.5.6.15.2.13 | REDUCCION DE COBRE 2" - 1 1/2" | und | DD6
OE.5.6.15.2.14 | REDUCCION DE COBRE 2" - 1 1/4" | und | DD6
OE.5.6.15.2.15 | REDUCCION DE COBRE 2" - 1" | und | DD6
OE.5.6.15.2.16 | REDUCCION DE COBRE 2" - 3/4" | und | DD6
OE.5.6.15.2.17 | REDUCCIÓN DE COBRE 1 1 /2" A 1 1/4" | und | DD6
OE.5.6.15.2.18 | REDUCCIÓN DE COBRE 1 1 /2" A 3/4" | und | DD6
OE.5.6.15.2.19 | REDUCCION DE COBRE 1 1/4" - 1" | und | DD6
OE.5.6.15.2.20 | REDUCCION DE COBRE 1 1/4" - 3/4" | und | DD6
OE.5.6.15.2.21 | REDUCCION DE COBRE 1" - 3/4" | und | DD6
OE.5.6.15.2.22 | REDUCCION DE COBRE 1" - 1/2" | und | DD6
OE.5.6.15.2.23 | REDUCCION DE COBRE 3/4" - 1/2" | und | DD6
OE.5.6.15.2.24 | UNION UNIVERSAL DE COBRE 2" | und | DD6
OE.5.6.15.2.25 | UNION UNIVERSAL DE COBRE 1 1/2" | und | DD6
OE.5.6.15.2.26 | UNION UNIVERSAL DE COBRE 1 1/4" | und | DD6
OE.5.6.15.2.27 | UNION UNIVERSAL DE COBRE 1" | und | DD6
OE.5.6.15.2.28 | UNION UNIVERSAL DE COBRE 3/4" | und | DD6
OE.5.6.15.2.29 | UNION UNIVERSAL DE COBRE 1/2" | und | DD6
OE.5.6.15.2.30 | UNION SIMPLE DE COBRE 2" | und | DD6
OE.5.6.15.2.31 | UNION SIMPLE DE COBRE 1 1/ 2" | und | DD6
OE.5.6.15.2.32 | UNION SIMPLE DE COBRE 1 1/ 4" | und | DD6
OE.5.6.15.2.33 | UNION SIMPLE DE COBRE 1" | und | DD6
OE.5.6.15.2.34 | UNION SIMPLE DE COBRE 3/4" | und | DD6
OE.5.6.15.2.35 | UNION SIMPLE DE COBRE 1/2" | und | DD6
OE.5.6.15.2.36 | CODO DE COBRE 2" X 90° OXIGENO | und | PN6
OE.5.6.15.2.37 | CODO DE COBRE 1 1/2" X 90° OXIGENO | und | PN6
OE.5.6.15.2.38 | CODO DE COBRE 1 1/4" X 90° OXIGENO | und | PN6
OE.5.6.15.2.39 | CODO DE COBRE 1" X 90° OXIGENO | und | PN6
OE.5.6.15.2.40 | CODO DE COBRE 3/4" X 90° OXIGENO | und | PN6
OE.5.6.15.2.41 | CODO DE COBRE 1 1/2" X 45° OXIGENO | und | PN6
OE.5.6.15.2.42 | CODO DE COBRE 1" X 45° OXIGENO | und | PN6
OE.5.6.15.2.43 | CODO DE COBRE 1/2" X 45° OXIGENO | und | PN6
OE.5.6.15.2.44 | CODO DE COBRE 3/4" X 45° OXIGENO | und | PN6
OE.5.6.15.2.45 | CODO DE COBRE 1/2" X 90° OXIGENO | und | PN6
OE.5.6.15.2.46 | TEE DE COBRE 2" X90° OXIGENO | und | PN6
OE.5.6.15.2.47 | TEE DE COBRE 1 1/2" X 90° OXIGENO | und | PN6
OE.5.6.15.2.48 | TEE DE COBRE 1 1/4" X 90° OXIGENO | und | PN6
OE.5.6.15.2.49 | TEE DE COBRE 1" X 90° OXIGENO | und | PN6
OE.5.6.15.2.50 | TEE DE COBRE 3/4" X 90° OXIGENO | und | PN6
OE.5.6.15.2.51 | TEE DE COBRE 1/2" X 90° OXIGENO | und | PN6
OE.5.6.15.2.52 | REDUCCIÓN DE COBRE 2" - 1 1/2" OXIGENO | und | PN6
OE.5.6.15.2.53 | REDUCCIÓN DE COBRE 2" - 1 1/4" OXIGENO | und | PN6
OE.5.6.15.2.54 | REDUCCIÓN DE COBRE 2" - 1" OXIGENO | und | PN6
OE.5.6.15.2.55 | REDUCCIÓN DE COBRE 2" - 3/4" OXIGENO | und | PN6
OE.5.6.15.2.56 | REDUCCIÓN DE COBRE 1 1 /2" A 1 1/4" OXIGENO | und | PN6
OE.5.6.15.2.57 | REDUCCIÓN DE COBRE 1 1 /2" A 3/4" OXIGENO | und | PN6
OE.5.6.15.2.58 | REDUCCIÓN DE COBRE 1 1/4" - 1" OXIGENO | und | PN6
OE.5.6.15.2.59 | REDUCCIÓN DE COBRE 1 1/4" - 3/4" OXIGENO | und | PN6
OE.5.6.15.2.60 | REDUCCIÓN DE COBRE 1" - 3/4" OXIGENO | und | PN6
OE.5.6.15.2.61 | REDUCCIÓN DE COBRE 1" - 1/2" OXIGENO | und | PN6
OE.5.6.15.2.62 | REDUCCIÓN DE COBRE 3/4" - 1/2" OXIGENO | und | PN6
OE.5.6.15.2.63 | UNIÓN UNIVERSAL DE COBRE 2" OXIGENO | und | PN6
OE.5.6.15.2.64 | UNIÓN UNIVERSAL DE COBRE 1 1/2" OXIGENO | und | PN6
OE.5.6.15.2.65 | UNIÓN UNIVERSAL DE COBRE 1 1/4" OXIGENO | und | PN6
OE.5.6.15.2.66 | UNIÓN UNIVERSAL DE COBRE 1" OXIGENO | und | PN6
OE.5.6.15.2.67 | UNIÓN UNIVERSAL DE COBRE 3/4" OXIGENO | und | PN6
OE.5.6.15.2.68 | UNIÓN UNIVERSAL DE COBRE 1/2" OXIGENO | und | PN6
OE.5.6.15.2.69 | UNIÓN SIMPLE DE COBRE 2" OXIGENO | und | PN6
OE.5.6.15.2.70 | UNIÓN SIMPLE DE COBRE 1 1/ 2" OXIGENO | und | PN6
OE.5.6.15.2.71 | UNIÓN SIMPLE DE COBRE 1 1/ 4" OXIGENO | und | PN6
OE.5.6.15.2.72 | UNIÓN SIMPLE DE COBRE 1" OXIGENO | und | PN6
OE.5.6.15.2.73 | UNIÓN SIMPLE DE COBRE 3/4" OXIGENO | und | PN6
OE.5.6.15.2.74 | UNIÓN SIMPLE DE COBRE 1/2" OXIGENO | und | PN6
OE.5.6.15.3 | VALVULAS
OE.5.6.15.3.1 | VÁLVULA DE BOLA DE TRES PIEZAS DE 2" | und | DD6
OE.5.6.15.3.2 | VÁLVULA DE BOLA DE TRES PIEZAS DE 1 1/2" | und | DD6
OE.5.6.15.3.3 | VÁLVULA DE BOLA DE TRES PIEZAS DE 1 1/4" | und | DD6
OE.5.6.15.3.4 | VÁLVULA DE BOLA DE TRES PIEZAS DE 1" | und | DD6
OE.5.6.15.3.5 | VÁLVULA DE BOLA DE TRES PIEZAS DE 3/4" | und | DD6
OE.5.6.15.3.6 | VÁLVULA DE BOLA DE TRES PIEZAS DE 1/2" | und | DD6
OE.5.6.15.3.7 | VÁLVULA DE BOLA DE TRES PIEZAS DE 2" OXIGENO | und | PN6
OE.5.6.15.3.8 | VÁLVULA DE BOLA DE TRES PIEZAS DE 1 1/2" OXIGENO | und | PN6
OE.5.6.15.3.9 | VÁLVULA DE BOLA DE TRES PIEZAS DE 1 1/4" OXIGENO | und | PN6
OE.5.6.15.3.10 | VÁLVULA DE BOLA DE TRES PIEZAS DE 1" OXIGENO | und | PN6
OE.5.6.15.3.11 | VÁLVULA DE BOLA DE TRES PIEZAS DE 3/4" OXIGENO | und | PN6
OE.5.6.15.3.12 | VÁLVULA DE BOLA DE TRES PIEZAS DE 1/2" OXIGENO | und | PN6
OE.5.6.15.4 | EQUIPAMIENTO ESPECIAL
OE.5.6.15.4.1 | COLGADOR PARA TUBERÍA SEGÚN PLANO | und | DD6
OE.5.6.15.4.2 | SOPORTE DE TUBERÍA DE PARED | und | ET
OE.5.6.15.4.3 | TANQUE DE OXIGENO CRIOGENICO DE 4700 GALONES | und | ET
OE.5.6.15.4.4 | MANIFOLD REGULADOR DE SUMINISTRO DE OXÍGENO ELECTRÓNICO. | und | ET
OE.5.6.15.4.5 | BOTELLA DE OXÍGENO MEDICINAL DE 10m3 CON CONTENIDO | und | ET
OE.5.6.15.4.6 | SALIDA PARA OXIGENO MEDICINAL DE 3/8" | und | ET
OE.5.6.15.4.7 | SALIDA PARA ALARMA AUDIOVISUAL DE OXÍGENO | und | ET
OE.5.6.15.4.8 | JUNTA FLEXIBLES DE 2" , 1M | und | ET
OE.5.6.15.4.9 | JUNTA FLEXIBLES DE 1 1/2" , 1M | und | ET
OE.5.6.15.4.10 | JUNTA FLEXIBLES DE 1 1/4" , 1M | und | ET
OE.5.6.15.4.11 | JUNTA FLEXIBLES DE 1" , 1M | und | ET
OE.5.6.15.4.12 | JUNTA FLEXIBLES DE 3/4" , 1M | und | ET
OE.5.6.15.4.13 | PRUEBAS CRUZADAS Y DE HERMETICIDAD. | glb | ET
OE.5.6.15.4.14 | CENTRAL DE OXÍGENO-GENERADOR DE OXÍGENO VSA | gbl | PN6
OE.5.6.16 | SISTEMA DE VENTILACIÓN MECÁNICA
OE.5.6.16.1 | EQUIPOS DE EXTRACCIÓN DE AIRE
OE.5.6.16.1.1 | EXTRACTOR HELICOCENTRIFUGO 127 CFM, 102W, 220/1/60 | und | ET
OE.5.6.16.1.2 | EXTRACTOR HELICOCENTRIFUGO 149 CFM, 102W, 220/1/60 | und | ET
OE.5.6.16.1.3 | EXTRACTOR HELICOCENTRIFUGO 166 CFM, 102W, 220/1/60 | und | ET
OE.5.6.16.1.4 | EXTRACTOR HELICOCENTRIFUGO 175 CFM, 102W, 220/1/60 | und | ET
OE.5.6.16.1.5 | EXTRACTOR HELICOCENTRIFUGO 200 CFM, 102W, 220/1/60 | und | ET
OE.5.6.16.1.6 | EXTRACTOR HELICOCENTRIFUGO 215 CFM, 102W, 220/1/60 | und | ET
OE.5.6.16.1.7 | EXTRACTOR HELICOCENTRIFUGO 217 CFM, 102W, 220/1/60 | und | ET
OE.5.6.16.1.8 | EXTRACTOR HELICOCENTRIFUGO 238 CFM, 102W, 220/1/60 | und | ET
OE.5.6.16.1.9 | EXTRACTOR HELICOCENTRIFUGO 239 CFM, 130W, 220/1/60 | und | ET
OE.5.6.16.1.10 | EXTRACTOR HELICOCENTRIFUGO 240 CFM, 130W, 220/1/60 | und | ET
OE.5.6.16.1.11 | EXTRACTOR HELICOCENTRIFUGO 253 CFM, 130W, 220/1/60 | und | ET
OE.5.6.16.1.12 | EXTRACTOR HELICOCENTRIFUGO 257 CFM, 102W, 220/1/60 | und | ET
OE.5.6.16.1.13 | EXTRACTOR HELICOCENTRIFUGO 262 CFM, 130W, 220/1/60 | und | ET
OE.5.6.16.1.14 | EXTRACTOR HELICOCENTRIFUGO 263 CFM, 102W, 220/1/60 | und | ET
OE.5.6.16.1.15 | EXTRACTOR HELICOCENTRIFUGO 276 CFM, 102W, 220/1/60 | und | ET
OE.5.6.16.1.16 | EXTRACTOR HELICOCENTRIFUGO 280 CFM, 130W, 220/1/60 | und | ET
OE.5.6.16.1.17 | EXTRACTOR HELICOCENTRIFUGO 282 CFM, 130W, 220/1/60 | und | ET
OE.5.6.16.1.18 | EXTRACTOR HELICOCENTRIFUGO 283 CFM, 130W, 220/1/60 | und | ET
OE.5.6.16.1.19 | EXTRACTOR HELICOCENTRIFUGO 292 CFM, 130W, 220/1/60 | und | ET
OE.5.6.16.1.20 | EXTRACTOR HELICOCENTRIFUGO 308 CFM, 130W, 220/1/60 | und | ET
OE.5.6.16.1.21 | EXTRACTOR HELICOCENTRIFUGO 314 CFM, 130W, 220/1/60 | und | ET
OE.5.6.16.1.22 | EXTRACTOR HELICOCENTRIFUGO 318 CFM, 130W, 220/1/60 | und | ET
OE.5.6.16.1.23 | EXTRACTOR HELICOCENTRIFUGO 319 CFM, 130W, 220/1/60 | und | ET
OE.5.6.16.1.24 | EXTRACTOR HELICOCENTRIFUGO 335 CFM, 130W, 220/1/60 | und | ET
OE.5.6.16.1.25 | EXTRACTOR HELICOCENTRIFUGO 344 CFM, 130W, 220/1/60 | und | ET
OE.5.6.16.1.26 | EXTRACTOR HELICOCENTRIFUGO 359 CFM, 102W, 220/1/60 | und | ET
OE.5.6.16.1.27 | EXTRACTOR HELICOCENTRIFUGO 378 CFM, 130W, 220/1/60 | und | ET
OE.5.6.16.1.28 | EXTRACTOR HELICOCENTRIFUGO 380 CFM, 130W, 220/1/60 | und | ET
OE.5.6.16.1.29 | EXTRACTOR CENTRIFUGO DE AIRE 743 CFM | und | ET
OE.5.6.16.1.30 | EXTRACTOR CENTRIFUGO DE AIRE 820 CFM | und | ET
OE.5.6.16.1.31 | EXTRACTOR CENTRIFUGO DE AIRE 876 CFM | und | ET
OE.5.6.16.1.32 | EXTRACTOR CENTRIFUGO DE AIRE 921 CFM | und | ET
OE.5.6.16.1.33 | EXTRACTOR CENTRIFUGO DE AIRE 924 CFM | und | ET
OE.5.6.16.1.34 | EXTRACTOR CENTRIFUGO DE AIRE 960 CFM | und | ET
OE.5.6.16.1.35 | EXTRACTOR CENTRIFUGO DE AIRE 987 CFM | und | ET
OE.5.6.16.1.36 | EXTRACTOR CENTRIFUGO DE AIRE 1014 CFM | und | ET
OE.5.6.16.1.37 | EXTRACTOR CENTRIFUGO DE AIRE 1048 CFM | und | ET
OE.5.6.16.1.38 | EXTRACTOR CENTRIFUGO DE AIRE 1052 CFM | und | ET
OE.5.6.16.1.39 | EXTRACTOR CENTRIFUGO DE AIRE 1093 CFM | und | ET
OE.5.6.16.1.40 | EXTRACTOR CENTRIFUGO DE AIRE 1218 CFM | und | ET
OE.5.6.16.1.41 | EXTRACTOR CENTRIFUGO DE AIRE 1232 CFM | und | ET
OE.5.6.16.1.42 | EXTRACTOR CENTRIFUGO DE AIRE 1248 CFM | und | ET
OE.5.6.16.1.43 | EXTRACTOR CENTRIFUGO DE AIRE 1290 CFM | und | ET
OE.5.6.16.1.44 | EXTRACTOR CENTRIFUGO DE AIRE 1307 CFM | und | ET
OE.5.6.16.1.45 | EXTRACTOR CENTRIFUGO DE AIRE 1347 CFM | und | ET
OE.5.6.16.1.46 | EXTRACTOR CENTRIFUGO DE AIRE 1609 CFM | und | ET
OE.5.6.16.1.47 | EXTRACTOR CENTRIFUGO DE AIRE 2084 CFM | und | ET
OE.5.6.16.1.48 | EXTRACTOR CENTRIFUGO DE AIRE 1748 CFM UL/FM COCINA | und | ET
OE.5.6.16.1.49 | EXTRACTOR CENTRIFUGO DE AIRE 1935 CFM UL/FM COCINA | und | ET
OE.5.6.16.1.50 | EXTRACTOR CENTRIFUGO DE AIRE 2185 CFM UL/FM COCINA | und | ET
OE.5.6.16.1.51 | EXTRACTOR CENTRIFUGO DE AIRE 2546 CFM UL/FM COCINA | und | ET
OE.5.6.16.1.52 | PRECIPITADOR ELECTROSTÁTICO, 7750CFM | glb | PN6
OE.5.6.16.2 | EQUIPOS DE INYECCION DE AIRE
OE.5.6.16.2.1 | INYECTOR HELICOCENTRIFUGO 114 CFM, 102W, 220/1/60 | und | ET
OE.5.6.16.2.2 | INYECTOR HELICOCENTRIFUGO 150 CFM, 102W, 220/1/60 | und | ET
OE.5.6.16.2.3 | INYECTOR HELICOCENTRIFUGO 180 CFM, 102W, 220/1/60 | und | ET
OE.5.6.16.2.4 | INYECTOR HELICOCENTRIFUGO 194 CFM, 102W, 220/1/60 | und | ET
OE.5.6.16.2.5 | INYECTOR HELICOCENTRIFUGO 210 CFM, 102W, 220/1/60 | und | ET
OE.5.6.16.2.6 | INYECTOR HELICOCENTRIFUGO 216 CFM, 102W, 220/1/60 | und | ET
OE.5.6.16.2.7 | INYECTOR HELICOCENTRIFUGO 217 CFM, 102W, 220/1/60 | und | ET
OE.5.6.16.2.8 | INYECTOR HELICOCENTRIFUGO 222 CFM, 102W, 220/1/60 | und | ET
OE.5.6.16.2.9 | INYECTOR HELICOCENTRIFUGO 230 CFM, 102W, 220/1/60 | und | ET
OE.5.6.16.2.10 | INYECTOR HELICOCENTRIFUGO 250 CFM, 102W, 220/1/60 | und | ET
OE.5.6.16.2.11 | INYECTOR HELICOCENTRIFUGO 254 CFM, 130W, 220/1/60 | und | ET
OE.5.6.16.2.12 | INYECTOR HELICOCENTRIFUGO 262 CFM, 130W, 220/1/60 | und | ET
OE.5.6.16.2.13 | INYECTOR HELICOCENTRIFUGO 276 CFM, 130W, 220/1/60 | und | ET
OE.5.6.16.2.14 | INYECTOR HELICOCENTRIFUGO 285 CFM, 102W, 220/1/60 | und | ET
OE.5.6.16.2.15 | INYECTOR HELICOCENTRIFUGO 286 CFM, 102W, 220/1/60 | und | ET
OE.5.6.16.2.16 | INYECTOR HELICOCENTRIFUGO 292 CFM, 130W, 220/1/60 | und | ET
OE.5.6.16.2.17 | INYECTOR HELICOCENTRIFUGO 319 CFM, 130W, 220/1/60 | und | ET
OE.5.6.16.2.18 | INYECTOR HELICOCENTRIFUGO 340 CFM, 130W, 220/1/60 | und | ET
OE.5.6.16.2.19 | INYECTOR CENTRIFUGO DE AIRE 233 CFM | und | ET
OE.5.6.16.2.20 | INYECTOR CENTRIFUGO DE AIRE 309 CFM | und | ET
OE.5.6.16.2.21 | INYECTOR CENTRIFUGO DE AIRE 341 CFM | und | ET
OE.5.6.16.2.22 | INYECTOR CENTRIFUGO DE AIRE 394 CFM | und | ET
OE.5.6.16.2.23 | INYECTOR CENTRIFUGO DE AIRE 432 CFM | und | ET
OE.5.6.16.2.24 | INYECTOR CENTRIFUGO DE AIRE 444 CFM | und | ET
OE.5.6.16.2.25 | INYECTOR CENTRIFUGO DE AIRE 445 CFM | und | ET
OE.5.6.16.2.26 | INYECTOR CENTRIFUGO DE AIRE 448 CFM | und | ET
OE.5.6.16.2.27 | INYECTOR CENTRIFUGO DE AIRE 456 CFM | und | ET
OE.5.6.16.2.28 | INYECTOR CENTRIFUGO DE AIRE 458 CFM | und | ET
OE.5.6.16.2.29 | INYECTOR CENTRIFUGO DE AIRE 459 CFM | und | ET
OE.5.6.16.2.30 | INYECTOR CENTRIFUGO DE AIRE 461 CFM | und | ET
OE.5.6.16.2.31 | INYECTOR CENTRIFUGO DE AIRE 488 CFM | und | ET
OE.5.6.16.2.32 | INYECTOR CENTRIFUGO DE AIRE 489 CFM | und | ET
OE.5.6.16.2.33 | INYECTOR CENTRIFUGO DE AIRE 491 CFM | und | ET
OE.5.6.16.2.34 | INYECTOR CENTRIFUGO DE AIRE 504 CFM | und | ET
OE.5.6.16.2.35 | INYECTOR CENTRIFUGO DE AIRE 527 CFM | und | ET
OE.5.6.16.2.36 | INYECTOR CENTRIFUGO DE AIRE 528 CFM | und | ET
OE.5.6.16.2.37 | INYECTOR CENTRIFUGO DE AIRE 625 CFM | und | ET
OE.5.6.16.2.38 | INYECTOR CENTRIFUGO DE AIRE 632 CFM | und | ET
OE.5.6.16.2.39 | INYECTOR CENTRIFUGO DE AIRE 752 CFM | und | ET
OE.5.6.16.2.40 | INYECTOR CENTRIFUGO DE AIRE 819 CFM | und | ET
OE.5.6.16.2.41 | INYECTOR CENTRIFUGO DE AIRE 932 CFM | und | ET
OE.5.6.16.2.42 | INYECTOR CENTRIFUGO DE AIRE 949 CFM | und | ET
OE.5.6.16.2.43 | INYECTOR CENTRIFUGO DE AIRE 987 CFM | und | ET
OE.5.6.16.2.44 | INYECTOR CENTRIFUGO DE AIRE 1165 CFM | und | ET
OE.5.6.16.2.45 | INYECTOR CENTRIFUGO DE AIRE 1387 CFM | und | ET
OE.5.6.16.2.46 | INYECTOR CENTRIFUGO DE AIRE 1424 CFM | und | ET
OE.5.6.16.2.47 | INYECTOR CENTRIFUGO DE AIRE 1748 CFM | und | ET
OE.5.6.16.2.48 | INYECTOR CENTRIFUGO DE AIRE 1828 CFM | und | ET
OE.5.6.16.3 | EQUIPOS DE AIRE ACONDICIONADO SPLIT DECORATIVO
OE.5.6.16.3.1 | UNIDAD DE AIRE ACONDICIONADO TIPO SPLIT DECORATIVO DE 24000 BTU/H | und | ET
OE.5.6.16.3.2 | UNIDAD DE AIRE ACONDICIONADO TIPO SPLIT DECORATIVO DE 12000 BTU/H | und | ET
OE.5.6.16.3.3 | UNIDAD DE AIRE ACONDICIONADO TIPO SPLIT DECORATIVO DE 9000 BTU/H | und | ET
OE.5.6.16.4 | EQUIPOS DE TRATAMIENTO DE AIRE
OE.5.6.16.4.1 | EQUIPO AA SPLIT DUCTO TIPO HEAT PUMP (FRIO CALOR) 59000 BTU/hr | und | ET
OE.5.6.16.4.2 | EQUIPO AA SPLIT DUCTO TIPO HEAT PUMP (FRIO CALOR) 44500 BTU/hr | und | ET
OE.5.6.16.4.3 | EQUIPO AA SPLIT DUCTO TIPO HEAT PUMP (FRIO CALOR) 32800 BTU/hr | und | ET
OE.5.6.16.4.4 | INSTALACIÓN ELÉCTRICA DEL SISTEMA DE HVAC | glb | ET
OE.5.6.16.4.5 | PRUEBAS, BALANCEO Y ARRANQUE DEL SISTEMA | glb | ET
OE.5.6.16.4.6 | LÁMPARAS ULTRAVIOLETA EN DUCTO | und | ET
OE.5.6.16.5 | SISTEMA DE DUCTOS Y ACCESORIOS
OE.5.6.16.5.1 | DUCTOS Y ACCESORIOS - TRATAMIENTO AISLADO | kg | DD5
OE.5.6.16.5.2 | DUCTOS Y ACCESORIOS - NO AISLADO | kg | DD5
OE.5.6.16.5.3 | DUCTOS Y ACCESORIOS - CAMPANA EXTRACTORA | kg | ET
OE.5.6.16.5.4 | DIFUSORES DE INYECCION DE AIRE | m² | ET
OE.5.6.16.5.5 | REJILLAS DE EXTRACCION DE AIRE | m² | ET
OE.5.6.16.5.6 | Trazo y replanteo durante el proceso de construcción | m | PN5
OE.5.6.16.5.7 | Habilitado y suministro de ductos para sistema de ventilación | kg | PN5
OE.5.6.16.5.8 | Habilitado y suministro de accesorios para ductos de sistema de ventilación | kg | PN5
OE.5.6.16.5.9 | Habilitado e instalación de soportes para ductos de ventilación | und | PN5
OE.5.6.16.5.10 | Instalación de ductos sistema de ventilación | kg | DD6
OE.5.6.16.5.11 | DUCTOS Y ACCESORIOS - TRATAMIENTO AISLADO
OE.5.6.16.5.11.1 | Habilitado y suministro de ductos para sistema de ventilación - aislado | kg | ET
OE.5.6.16.5.11.2 | Habilitado y suministro de accesorios para ductos de sistema de ventilación - aislado | kg | ET
OE.5.6.16.5.11.3 | Habilitado e instalación de soportes para ductos de ventilación - aislado | und | ET
OE.5.6.16.5.11.4 | Instalación de ductos sistema de ventilación - aislado | kg | ET
OE.5.6.16.5.11.5 | INSTALACIÓN DE DUCTOS DE TRATAMIENTO AISLADO | kg | PN6
OE.5.6.16.5.11.6 | AISLAMIENTO TÉRMICO DE DUCTOS Y ACCESORIOS | m² | PN6
OE.5.6.16.5.12 | DUCTOS Y ACCESORIOS - TRATAMIENTO NO AISLADO
OE.5.6.16.5.12.1 | Habilitado y suministro de ductos para sistema de ventilación - aislado | kg | PN5
OE.5.6.16.5.12.2 | Habilitado y suministro de accesorios para ductos de sistema de ventilación - aislado | kg | PN5
OE.5.6.16.5.12.3 | Habilitado e instalación de soportes para ductos de ventilación - aislado | und | PN5
OE.5.6.16.5.12.4 | Instalación de ductos sistema de ventilación - aislado | kg | DD6
OE.5.6.16.5.12.5 | INSTALACIÓN DE DUCTOS DE TRATAMIENTO NO AISLADO | kg | PN6
OE.5.6.16.5.13 | EMBALADO DE DUCTOS AISLADOS Y NO AISLADOS CON PAPEL FILM | und | PN6
OE.5.6.16.5.14 | LIMPIEZA DE DUCTOS MANUAL | und | PN6
OE.5.6.16.5.15 | REMOCIÓN DE FILM EN DUCTOS Y ACCESORIOS | und | PN6
OE.5.6.16.5.16 | SELLADO FINAL DE DUCTOS | m | PN6
OE.5.6.16.5.17 | ADQUISICIÓN DE MATERIALES PARA HABILITACIÓN DE DUCTOS Y ACCESORIOS | kg | PN6
OE.5.6.16.6 | FILTROS
OE.5.6.16.6.1 | CAJA PORTA FILTRO Y FILTROS DE AIRE INYECCION (233 CFM) | glb | ET
OE.5.6.16.6.2 | CAJA PORTA FILTRO Y FILTROS DE AIRE INYECCION (309 CFM) | glb | ET
OE.5.6.16.6.3 | CAJA PORTA FILTRO Y FILTROS DE AIRE INYECCION (341 CFM) | glb | ET
OE.5.6.16.6.4 | CAJA PORTA FILTRO Y FILTROS DE AIRE INYECCION (394 CFM) | glb | ET
OE.5.6.16.6.5 | CAJA PORTA FILTRO Y FILTROS DE AIRE INYECCION (432 CFM) | glb | ET
OE.5.6.16.6.6 | CAJA PORTA FILTRO Y FILTROS DE AIRE INYECCION (444 CFM) | glb | ET
OE.5.6.16.6.7 | CAJA PORTA FILTRO Y FILTROS DE AIRE INYECCION (445 CFM) | glb | ET
OE.5.6.16.6.8 | CAJA PORTA FILTRO Y FILTROS DE AIRE INYECCION (448 CFM) | glb | ET
OE.5.6.16.6.9 | CAJA PORTA FILTRO Y FILTROS DE AIRE INYECCION (456 CFM) | glb | ET
OE.5.6.16.6.10 | CAJA PORTA FILTRO Y FILTROS DE AIRE INYECCION (458 CFM) | glb | ET
OE.5.6.16.6.11 | CAJA PORTA FILTRO Y FILTROS DE AIRE INYECCION (459 CFM) | glb | ET
OE.5.6.16.6.12 | CAJA PORTA FILTRO Y FILTROS DE AIRE INYECCION (461 CFM) | glb | ET
OE.5.6.16.6.13 | CAJA PORTA FILTRO Y FILTROS DE AIRE INYECCION (488 CFM) | glb | ET
OE.5.6.16.6.14 | CAJA PORTA FILTRO Y FILTROS DE AIRE INYECCION (489 CFM) | glb | ET
OE.5.6.16.6.15 | CAJA PORTA FILTRO Y FILTROS DE AIRE INYECCION (491 CFM) | glb | ET
OE.5.6.16.6.16 | CAJA PORTA FILTRO Y FILTROS DE AIRE INYECCION (504 CFM) | glb | ET
OE.5.6.16.6.17 | CAJA PORTA FILTRO Y FILTROS DE AIRE INYECCION (527 CFM) | glb | ET
OE.5.6.16.6.18 | CAJA PORTA FILTRO Y FILTROS DE AIRE INYECCION (528 CFM) | glb | ET
OE.5.6.16.6.19 | CAJA PORTA FILTRO Y FILTROS DE AIRE INYECCION (625 CFM) | glb | ET
OE.5.6.16.6.20 | CAJA PORTA FILTRO Y FILTROS DE AIRE INYECCION (632 CFM) | glb | ET
OE.5.6.16.6.21 | CAJA PORTA FILTRO Y FILTROS DE AIRE INYECCION (752 CFM) | glb | ET
OE.5.6.16.6.22 | CAJA PORTA FILTRO Y FILTROS DE AIRE INYECCION (819 CFM) | glb | ET
OE.5.6.16.6.23 | CAJA PORTA FILTRO Y FILTROS DE AIRE INYECCION (932 CFM) | glb | ET
OE.5.6.16.6.24 | CAJA PORTA FILTRO Y FILTROS DE AIRE INYECCION (949 CFM) | glb | ET
OE.5.6.16.6.25 | CAJA PORTA FILTRO Y FILTROS DE AIRE INYECCION (987 CFM) | glb | ET
OE.5.6.16.6.26 | CAJA PORTA FILTRO Y FILTROS DE AIRE INYECCION (1165 CFM) | glb | ET
OE.5.6.16.6.27 | CAJA PORTA FILTRO Y FILTROS DE AIRE INYECCION (1387CFM) | glb | ET
OE.5.6.16.6.28 | CAJA PORTA FILTRO Y FILTROS DE AIRE INYECCION (1424 CFM) | glb | ET
OE.5.6.16.6.29 | CAJA PORTA FILTRO Y FILTROS DE AIRE INYECCION (1828 CFM) | glb | ET
OE.5.6.16.6.30 | CAJA PORTA FILTRO Y FILTROS DE AIRE INYECCION (1748 CFM) | glb | ET
OE.5.6.16.6.31 | CAJA PORTA FILTRO Y FILTROS DE AIRE EXTRACCION (743 CFM) | glb | ET
OE.5.6.16.6.32 | CAJA PORTA FILTRO Y FILTROS DE AIRE EXTRACCION (820 CFM) | glb | ET
OE.5.6.16.6.33 | CAJA PORTA FILTRO Y FILTROS DE AIRE EXTRACCION (876 CFM) | glb | ET
OE.5.6.16.6.34 | CAJA PORTA FILTRO Y FILTROS DE AIRE EXTRACCION (921 CFM) | glb | ET
OE.5.6.16.6.35 | CAJA PORTA FILTRO Y FILTROS DE AIRE EXTRACCION (924 CFM) | glb | ET
OE.5.6.16.6.36 | CAJA PORTA FILTRO Y FILTROS DE AIRE EXTRACCION (960 CFM) | glb | ET
OE.5.6.16.6.37 | CAJA PORTA FILTRO Y FILTROS DE AIRE EXTRACCION (987 CFM) | glb | ET
OE.5.6.16.6.38 | CAJA PORTA FILTRO Y FILTROS DE AIRE EXTRACCION (1014 CFM) | glb | ET
OE.5.6.16.6.39 | CAJA PORTA FILTRO Y FILTROS DE AIRE EXTRACCION (1048 CFM) | glb | ET
OE.5.6.16.6.40 | CAJA PORTA FILTRO Y FILTROS DE AIRE EXTRACCION (1052 CFM) | glb | ET
OE.5.6.16.6.41 | CAJA PORTA FILTRO Y FILTROS DE AIRE EXTRACCION (1093 CFM) | glb | ET
OE.5.6.16.6.42 | CAJA PORTA FILTRO Y FILTROS DE AIRE EXTRACCION (1218 CFM) | glb | ET
OE.5.6.16.6.43 | CAJA PORTA FILTRO Y FILTROS DE AIRE EXTRACCION (1232 CFM) | glb | ET
OE.5.6.16.6.44 | CAJA PORTA FILTRO Y FILTROS DE AIRE EXTRACCION (1248 CFM) | glb | ET
OE.5.6.16.6.45 | CAJA PORTA FILTRO Y FILTROS DE AIRE EXTRACCION (1290 CFM) | glb | ET
OE.5.6.16.6.46 | CAJA PORTA FILTRO Y FILTROS DE AIRE EXTRACCION (1307 CFM) | glb | ET
OE.5.6.16.6.47 | CAJA PORTA FILTRO Y FILTROS DE AIRE EXTRACCION (1347 CFM) | glb | ET
OE.5.6.16.6.48 | CAJA PORTA FILTRO Y FILTROS DE AIRE EXTRACCION (1609 CFM) | glb | ET
OE.5.6.16.6.49 | CAJA PORTA FILTRO Y FILTROS DE AIRE EXTRACCION (2084 CFM) | glb | ET
OE.5.6.16.6.50 | CAJA PORTA FILTRO Y FILTROS DE AIRE EXTRACCION (1748 CFM) COCINA | glb | ET
OE.5.6.16.6.51 | CAJA PORTA FILTRO Y FILTROS DE AIRE EXTRACCION (1935 CFM) COCINA | glb | ET
OE.5.6.16.6.52 | CAJA PORTA FILTRO Y FILTROS DE AIRE EXTRACCION (2185 CFM) COCINA | glb | ET
OE.5.6.16.6.53 | CAJA PORTA FILTRO Y FILTROS DE AIRE EXTRACCION (2546 CFM) COCINA | glb | ET
OE.5.6.16.7 | HUMIDISTATO
OE.5.6.16.7.1 | HUMIDISTATO DE 1.13 KW | und | ET
OE.5.6.16.7.2 | VAV DESDE QMIN:80 CFM A QMAX:350 CFM | und | PN6
OE.5.6.16.7.3 | VAV DESDE QMIN:80 CFM A QMAX:460 CFM | und | PN6
OE.5.6.16.8 | CAJA DE VOLUMEN VARIABLE (VAV)
OE.5.6.16.8.1 | CAJAS DE VOLUMEN VARIABLE DESDE QMIN: 80 CFM A QMAX: 250 CFM. | und | ET
OE.5.6.16.9 | DISPOSITIVOS DE CONTROL
OE.5.6.16.9.1 | TABLERO ELECTRICO PARA EQUIPOS INCL. VARIADOR DE FRECUENCIA | glb | ET
OE.5.6.16.10 | DÁMPER MANUAL
OE.5.6.16.10.1 | DÁMPER MANUAL | und | PN6
OE.5.6.17 | SISTEMA DE VACIO CLINICO
OE.5.6.17.1 | TUBERÍAS
OE.5.6.17.1.1 | TUBERÍA DE COBRE "TIPO K" DE 4" | m | DD6
OE.5.6.17.1.2 | TUBERÍA DE COBRE "TIPO K" DE 2" | m | DD6
OE.5.6.17.1.3 | TUBERÍA DE COBRE "TIPO K" DE 1 1/2" | m | DD6
OE.5.6.17.1.4 | TUBERÍA DE COBRE "TIPO K" DE 1 1/4" | m | DD6
OE.5.6.17.1.5 | TUBERÍA DE COBRE "TIPO K" DE 1" | m | DD6
OE.5.6.17.1.6 | TUBERÍA DE COBRE "TIPO K" DE 3/4" | m | DD6
OE.5.6.17.1.7 | TUBERÍA DE COBRE "TIPO K" DE 4" VACÍO CLÍNICO | m | PN6
OE.5.6.17.1.8 | TUBERÍA DE COBRE "TIPO K" DE 2" VACÍO CLÍNICO | m | PN6
OE.5.6.17.1.9 | TUBERÍA DE COBRE "TIPO K" DE 1 1/2" VACÍO CLÍNICO | m | PN6
OE.5.6.17.1.10 | TUBERÍA DE COBRE "TIPO K" DE 1 1/4" VACÍO CLÍNICO | m | PN6
OE.5.6.17.1.11 | TUBERÍA DE COBRE "TIPO K" DE 1" VACÍO CLÍNICO | m | PN6
OE.5.6.17.1.12 | TUBERÍA DE COBRE "TIPO K" DE 3/4" VACÍO CLÍNICO | m | PN6
OE.5.6.17.1.13 | PINTURA EN TUBERÍA - SISTEMA DE VACÍO CLÍNICO | m² | PN6
OE.5.6.17.1.14 | EMBALADO DE TUBERÍA CON PAPEL FILM - SISTEMA DE VACÍO CLÍNICO | m | PN6
OE.5.6.17.2 | ACCESORIOS DE TUBERIA
OE.5.6.17.2.1 | CODO DE COBRE DE 4" X 90° | und | DD6
OE.5.6.17.2.2 | CODO DE COBRE 2" X 90° | und | DD6
OE.5.6.17.2.3 | CODO DE COBRE 1 1/2" X 90° | und | DD6
OE.5.6.17.2.4 | CODO DE COBRE 1 1/4" X 90° | und | DD6
OE.5.6.17.2.5 | CODO DE COBRE 1" X 90° | und | DD6
OE.5.6.17.2.6 | CODO DE COBRE 3/4" X 90° | und | DD6
OE.5.6.17.2.7 | TEE DE COBRE 2" | und | DD6
OE.5.6.17.2.8 | TEE DE COBRE 1 1/2" | und | DD6
OE.5.6.17.2.9 | TEE DE COBRE 1 1/4" | und | DD6
OE.5.6.17.2.10 | TEE DE COBRE 1" | und | DD6
OE.5.6.17.2.11 | TEE DE COBRE 3/4" | und | DD6
OE.5.6.17.2.12 | REDUCCIÓN DE COBRE 2" A 1 1/2" | und | DD6
OE.5.6.17.2.13 | REDUCCION DE COBRE 2" - 1 1/4" | und | DD6
OE.5.6.17.2.14 | REDUCCION DE COBRE 2" - 1" | und | DD6
OE.5.6.17.2.15 | REDUCCIÓN DE COBRE 2" A 3/4" | und | DD6
OE.5.6.17.2.16 | REDUCCION DE COBRE 1 1/2" - 1 1/4" | und | DD6
OE.5.6.17.2.17 | REDUCCION DE COBRE 1 1/2" - 1" | und | DD6
OE.5.6.17.2.18 | REDUCCIÓN DE COBRE 1 1/2" A 3/4" | und | DD6
OE.5.6.17.2.19 | REDUCCION DE COBRE 1 1/4" - 1" | und | DD6
OE.5.6.17.2.20 | REDUCCION DE COBRE 1 1/4" - 3/4" | und | DD6
OE.5.6.17.2.21 | REDUCCION DE COBRE 1" - 3/4" | und | DD6
OE.5.6.17.2.22 | UNION UNIVERSAL DE COBRE 2" | und | DD6
OE.5.6.17.2.23 | UNION UNIVERSAL DE COBRE 1 1/2" | und | DD6
OE.5.6.17.2.24 | UNION UNIVERSAL DE COBRE 1 1/4" | und | DD6
OE.5.6.17.2.25 | UNION UNIVERSAL DE COBRE 1" | und | DD6
OE.5.6.17.2.26 | UNION UNIVERSAL DE COBRE 3/4" | und | DD6
OE.5.6.17.2.27 | UNION SIMPLE DE COBRE 2" | und | DD6
OE.5.6.17.2.28 | UNION SIMPLE DE COBRE 1 1/ 2" | und | DD6
OE.5.6.17.2.29 | UNION SIMPLE DE COBRE 1 1/ 4" | und | DD6
OE.5.6.17.2.30 | UNION SIMPLE DE COBRE 1" | und | DD6
OE.5.6.17.2.31 | UNION SIMPLE DE COBRE 3/4" | und | DD6
OE.5.6.17.2.32 | CODO DE COBRE DE 4" X 90° VACÍO CLÍNICO | und | PN6
OE.5.6.17.2.33 | CODO DE COBRE 2" X 90° VACÍO CLÍNICO | und | PN6
OE.5.6.17.2.34 | CODO DE COBRE 1 1/2" X 90° VACÍO CLÍNICO | und | PN6
OE.5.6.17.2.35 | CODO DE COBRE 1 1/4" X 90° VACÍO CLÍNICO | und | PN6
OE.5.6.17.2.36 | CODO DE COBRE 1" X 90° VACÍO CLÍNICO | und | PN6
OE.5.6.17.2.37 | CODO DE COBRE 3/4" X 90° VACÍO CLÍNICO | und | PN6
OE.5.6.17.2.38 | CODO DE COBRE 1 1/2" X 45° VACÍO CLÍNICO | und | PN6
OE.5.6.17.2.39 | CODO DE COBRE 1" X 45° VACÍO CLÍNICO | und | PN6
OE.5.6.17.2.40 | CODO DE COBRE 3/4" X 45° VACÍO CLÍNICO | und | PN6
OE.5.6.17.2.41 | TEE DE COBRE 2" VACÍO CLÍNICO | und | PN6
OE.5.6.17.2.42 | TEE DE COBRE 1 1/2" VACÍO CLÍNICO | und | PN6
OE.5.6.17.2.43 | TEE DE COBRE 1 1/4" VACÍO CLÍNICO | und | PN6
OE.5.6.17.2.44 | TEE DE COBRE 1" VACÍO CLÍNICO | und | PN6
OE.5.6.17.2.45 | TEE DE COBRE 3/4" VACÍO CLÍNICO | und | PN6
OE.5.6.17.2.46 | REDUCCIÓN DE COBRE 2" A 1 1/2" VACÍO CLÍNICO | und | PN6
OE.5.6.17.2.47 | REDUCCIÓN DE COBRE 2" - 1 1/4" VACÍO CLÍNICO | und | PN6
OE.5.6.17.2.48 | REDUCCIÓN DE COBRE 2" - 1" VACÍO CLÍNICO | und | PN6
OE.5.6.17.2.49 | REDUCCIÓN DE COBRE 2" A 3/4" VACÍO CLÍNICO | und | PN6
OE.5.6.17.2.50 | REDUCCIÓN DE COBRE 1 1/2" - 1 1/4" VACÍO CLÍNICO | und | PN6
OE.5.6.17.2.51 | REDUCCIÓN DE COBRE 1 1/2" - 1" VACÍO CLÍNICO | und | PN6
OE.5.6.17.2.52 | REDUCCIÓN DE COBRE 1 1/2" A 3/4" VACÍO CLÍNICO | und | PN6
OE.5.6.17.2.53 | REDUCCIÓN DE COBRE 1 1/4" - 1" VACÍO CLÍNICO | und | PN6
OE.5.6.17.2.54 | REDUCCIÓN DE COBRE 1 1/4" - 3/4" VACÍO CLÍNICO | und | PN6
OE.5.6.17.2.55 | REDUCCIÓN DE COBRE 1" - 3/4" VACÍO CLÍNICO | und | PN6
OE.5.6.17.2.56 | UNIÓN UNIVERSAL DE COBRE 2" VACÍO CLÍNICO | und | PN6
OE.5.6.17.2.57 | UNIÓN UNIVERSAL DE COBRE 1 1/2" VACÍO CLÍNICO | und | PN6
OE.5.6.17.2.58 | UNIÓN UNIVERSAL DE COBRE 1 1/4" VACÍO CLÍNICO | und | PN6
OE.5.6.17.2.59 | UNIÓN UNIVERSAL DE COBRE 1" VACÍO CLÍNICO | und | PN6
OE.5.6.17.2.60 | UNIÓN UNIVERSAL DE COBRE 3/4" VACÍO CLÍNICO | und | PN6
OE.5.6.17.2.61 | UNIÓN SIMPLE DE COBRE 2" VACÍO CLÍNICO | und | PN6
OE.5.6.17.2.62 | UNIÓN SIMPLE DE COBRE 1 1/ 2" VACÍO CLÍNICO | und | PN6
OE.5.6.17.2.63 | UNIÓN SIMPLE DE COBRE 1 1/ 4" VACÍO CLÍNICO | und | PN6
OE.5.6.17.2.64 | UNIÓN SIMPLE DE COBRE 1" VACÍO CLÍNICO | und | PN6
OE.5.6.17.2.65 | UNIÓN SIMPLE DE COBRE 3/4" VACÍO CLÍNICO | und | PN6
OE.5.6.17.3 | VALVULAS
OE.5.6.17.3.1 | VÁLVULA DE BOLA DE TRES PIEZAS DE 2" | und | DD6
OE.5.6.17.3.2 | VÁLVULA DE BOLA DE TRES PIEZAS DE 1 1/2" | und | DD6
OE.5.6.17.3.3 | VÁLVULA DE BOLA DE TRES PIEZAS DE 1 1/4" | und | DD6
OE.5.6.17.3.4 | VÁLVULA DE BOLA DE TRES PIEZAS DE 1" | und | DD6
OE.5.6.17.3.5 | VÁLVULA DE BOLA DE TRES PIEZAS DE 3/4" | und | DD6
OE.5.6.17.3.6 | VÁLVULA DE BOLA DE TRES PIEZAS DE 2" VACÍO CLÍNICO | und | PN6
OE.5.6.17.3.7 | VÁLVULA DE BOLA DE TRES PIEZAS DE 1 1/2" VACÍO CLÍNICO | und | PN6
OE.5.6.17.3.8 | VÁLVULA DE BOLA DE TRES PIEZAS DE 1 1/4" VACÍO CLÍNICO | und | PN6
OE.5.6.17.3.9 | VÁLVULA DE BOLA DE TRES PIEZAS DE 1" VACÍO CLÍNICO | und | PN6
OE.5.6.17.3.10 | VÁLVULA DE BOLA DE TRES PIEZAS DE 3/4" VACÍO CLÍNICO | und | PN6
OE.5.6.17.4 | EQUIPAMIENTO ESPECIAL
OE.5.6.17.4.1 | COLGADOR PARA TUBERÍA SEGÚN PLANO | und | DD6
OE.5.6.17.4.2 | SOPORTE DE TUBERÍA DE PARED | und | ET
OE.5.6.17.4.3 | CENTRAL DUPLEX DE VACÍO: 14.9 KW-3F-220V CON CAPACIDAD DE 3879 LPM @19"Hg. | und | ET
OE.5.6.17.4.4 | SALIDA PARA VACIO CLINICO DE 3/8" | und | ET
OE.5.6.17.4.5 | JUNTA FLEXIBLES DE 2" , 1M | und | ET
OE.5.6.17.4.6 | JUNTA FLEXIBLES DE 1 1/2" , 1M | und | ET
OE.5.6.17.4.7 | JUNTA FLEXIBLES DE 1 1/4" , 1M | und | ET
OE.5.6.17.4.8 | JUNTA FLEXIBLES DE 1" , 1M | und | ET
OE.5.6.17.4.9 | JUNTA FLEXIBLES DE 3/4" , 1M | und | ET
OE.5.6.17.4.10 | SALIDA PARA ALARMA AUDIOVISUAL DE VACIO CLÍNICO | und | ET
OE.5.6.17.4.11 | PRUEBAS CRUZADAS Y DE HERMETICIDAD. | glb | ET
OE.5.6.18 | SISTEMA DE AIRE ACONDICIONADO
OE.5.6.18.1 | CAMARAS FRIGORIFICAS
OE.5.6.18.1.1 | SUMINISTRO E INSTALACIÓN DE CAMARA DE CONGELACIÓN PARA PESCADOS ( VOLUMEN 7 M3, TEMPERATURA MAX. -20°C, POTENCIA DE REFRIGERACIÓN MÍNIMA 6280 BTU/H). | und | ET
OE.5.6.18.1.2 | SUMINISTRO E INSTALACIÓN DE CAMARA DE CONGELACIÓN PARA PRODUCTOS CONGELADOS ( VOLUMEN 7 M3,TEMPERATURA MAX. -20°C, POTENCIA DE REFRIGERACIÓN MÍNIMA 6280 BTU/H). | und | ET
OE.5.6.18.1.3 | SUMINISTRO E INSTALACIÓN DE CAMARA DE CONGELACIÓN PARA PRODUCTOS CARNICOS ( VOLUMEN 7.44 M3, TEMPERATURA MAX. -20°C, POTENCIA DE REFRIGERACIÓN MÍNIMA 9800 BTU/H). | und | ET
OE.5.6.18.1.4 | SUMINISTRO E INSTALACIÓN DE CAMARA DE CONSERVACIÓN PARA LACTEOS ( VOLUMEN 6.66 M3, TEMPERATURA MAX 2°C, POTENCIA DE REFRIGERACIÓN MÍNIMA 3050 BTU/H). | und | ET
OE.5.6.18.1.5 | SUMINISTRO E INSTALACIÓN DE CAMARA DE CONSERVACIÓN PARA FRUTAS Y VERDURAS ( VOLUMEN 8.14 M3, TEMPERATURA MAX. 2°C, VOLUMEN 7.32 M3, POTENCIA DE REFRIGERACIÓN MÍNIMA 9900 BTU/H). | und | ET
OE.5.6.18.2 | UMAS AL 100% DE AIRE EXTERIOR
OE.5.6.18.2.1 | UMA SALA DE OPERACIÓN GINECOLOGÍA | und | PN6
OE.5.6.18.2.2 | UMA SALA DE OPERACIÓN MULTIFUNCIONAL | und | PN6
OE.5.6.18.2.3 | UMA SALA MULTIFUNCIONAL 01 | und | PN6
OE.5.6.18.2.4 | UMA SALA MULTIFUNCIONAL 02 | und | PN6
OE.5.6.18.2.5 | UMA SALA MULTIFUNCIONAL 03 | und | PN6
OE.5.6.18.2.6 | UMA SALA MULTIFUNCIONAL 04 | und | PN6
OE.5.6.18.2.7 | UMA SALA MULTIFUNCIONAL 05 | und | PN6
OE.5.6.18.2.8 | UMA SALA MULTIFUNCIONAL 06 | und | PN6
OE.5.6.18.2.9 | UMA SALA MULTIFUNCIONAL 07 | und | PN6
OE.5.6.18.2.10 | UMA SALA MULTIFUNCIONAL 08 | und | PN6
OE.5.6.18.2.11 | UMA SALA MULTIFUNCIONAL 09 | und | PN6
OE.5.6.18.2.12 | UMA SALA MULTIFUNCIONAL 10 | und | PN6
OE.5.6.18.2.13 | UMA SALA MULTIFUNCIONAL 11 | und | PN6
OE.5.6.18.2.14 | UMA LABORATORIO | und | PN6
OE.5.6.18.2.15 | UMA SALA DE ESTERILIZACIONES | und | PN6
OE.5.6.18.2.16 | UMA SALA ANESTÉSICA | und | PN6
OE.5.6.18.2.17 | UMA SALA ECOGRAFÍA GENERAL | und | PN6
OE.5.6.18.2.18 | UMA ALMACÉN DE MATERIAL ESTÉRIL | und | PN6
OE.5.6.18.2.19 | UMA SALAS DE HOSPITALIZACIÓN 01 (VARONES) | und | PN6
OE.5.6.18.2.20 | UMA SALAS DE HOSPITALIZACIÓN 02 (OBST./MUJERES) | und | PN6
OE.5.6.18.2.21 | UMA SALAS DE HOSPITALIZACIÓN 03 (GINEC./OBST.) | und | PN6
OE.5.6.18.2.22 | UMA SALAS DE HOSPITALIZACIÓN 04 (GINEC.) | und | PN6
OE.5.6.18.2.23 | UMA SALAS DE HOSPITALIZACIÓN 05 (M.I. MUJERES) | und | PN6
OE.5.6.18.2.24 | UMA SALAS DE HOSPITALIZACIÓN 06 (PEDIATRÍA) | und | PN6
OE.5.6.18.2.25 | UMA SALAS DE HOSPITALIZACIÓN 07 (ADOLESCENTES) | und | PN6
OE.5.6.18.2.26 | UMA SALAS DE HOSPITALIZACIÓN 08 (CIR. MUJERES) | und | PN6
OE.5.6.18.2.27 | UMA SALAS DE HOSPITALIZACIÓN 09 (CIR. VARONES) | und | PN6
OE.5.6.18.2.28 | UMA SALAS DE HOSPITALIZACIÓN 10 (CIRUGÍA AISLADOS) | und | PN6
OE.5.6.18.2.29 | UMA SALA DE OBSERVACIONES | und | PN6
OE.5.6.18.2.30 | UMA UNIDAD VIGILANCIA INTENSIVA | und | PN6
OE.5.6.18.2.31 | DIFUSOR DE FLUJO LAMINAR 24"x24" | gbl | PN6
OE.5.6.18.3 | HUMIDIFICADORES
OE.5.6.18.3.1 | HUMIDIFICADOR SALA DE OPERACIÓN GINECOLOGÍA | und | PN6
OE.5.6.18.3.2 | HUMIDIFICADOR SALA DE OPERACIÓN MULTIFUNCIONAL | und | PN6
OE.5.6.18.3.3 | HUMIDIFICADOR SALA MULTIFUNCIONAL 01 | und | PN6
OE.5.6.18.3.4 | HUMIDIFICADOR SALA MULTIFUNCIONAL 02 | und | PN6
OE.5.6.18.3.5 | HUMIDIFICADOR SALA MULTIFUNCIONAL 03 | und | PN6
OE.5.6.18.3.6 | HUMIDIFICADOR SALA MULTIFUNCIONAL 04 | und | PN6
OE.5.6.18.3.7 | HUMIDIFICADOR SALA MULTIFUNCIONAL 05 | und | PN6
OE.5.6.18.3.8 | HUMIDIFICADOR SALA MULTIFUNCIONAL 06 | und | PN6
OE.5.6.18.3.9 | HUMIDIFICADOR SALA MULTIFUNCIONAL 07 | und | PN6
OE.5.6.18.3.10 | HUMIDIFICADOR SALA MULTIFUNCIONAL 08 | und | PN6
OE.5.6.18.3.11 | HUMIDIFICADOR SALA MULTIFUNCIONAL 09 | und | PN6
OE.5.6.18.3.12 | HUMIDIFICADOR SALA MULTIFUNCIONAL 10 | und | PN6
OE.5.6.18.3.13 | HUMIDIFICADOR SALA MULTIFUNCIONAL 11 | und | PN6
OE.5.6.18.3.14 | HUMIDIFICADOR LABORATORIO | und | PN6
OE.5.6.18.3.15 | HUMIDIFICADOR SALA DE ESTERILIZACIONES | und | PN6
OE.5.6.18.3.16 | HUMIDIFICADOR SALA ANESTÉSICA | und | PN6
OE.5.6.18.3.17 | HUMIDIFICADOR SALA ECOGRAFÍA GENERAL | und | PN6
OE.5.6.18.3.18 | HUMIDIFICADOR ALMACÉN DE MATERIAL ESTÉRIL | und | PN6
OE.5.6.18.3.19 | HUMIDIFICADOR SALAS DE HOSPITALIZACIÓN 01 (VARONES) | und | PN6
OE.5.6.18.3.20 | HUMIDIFICADOR SALAS DE HOSPITALIZACIÓN 02 (OBST./MUJERES) | und | PN6
OE.5.6.18.3.21 | HUMIDIFICADOR SALAS DE HOSPITALIZACIÓN 03 (GINEC./OBST.) | und | PN6
OE.5.6.18.3.22 | HUMIDIFICADOR SALAS DE HOSPITALIZACIÓN 04 (GINEC.) | und | PN6
OE.5.6.18.3.23 | HUMIDIFICADOR SALAS DE HOSPITALIZACIÓN 05 (M.I. MUJERES) | und | PN6
OE.5.6.18.3.24 | HUMIDIFICADOR SALAS DE HOSPITALIZACIÓN 06 (PEDIATRÍA) | und | PN6
OE.5.6.18.3.25 | HUMIDIFICADOR SALAS DE HOSPITALIZACIÓN 07 (ADOLESCENTES) | und | PN6
OE.5.6.18.3.26 | HUMIDIFICADOR SALAS DE HOSPITALIZACIÓN 08 (CIR. MUJERES) | und | PN6
OE.5.6.18.3.27 | HUMIDIFICADOR SALAS DE HOSPITALIZACIÓN 09 (CIR. VARONES) | und | PN6
OE.5.6.18.3.28 | HUMIDIFICADOR SALAS DE HOSPITALIZACIÓN 10 (CIRUGÍA AISLADOS) | und | PN6
OE.5.6.18.3.29 | HUMIDIFICADOR SALA DE OBSERVACIONES | und | PN6
OE.5.6.18.3.30 | HUMIDIFICADOR UNIDAD VIGILANCIA INTENSIVA | und | PN6
OE.5.6.19 | SISTEMA DE AIRE COMPRIMIDO MEDICINAL
OE.5.6.19.1 | TUBERÍAS
OE.5.6.19.1.1 | TUBERÍA DE COBRE "TIPO K" DE 2 1/2" | m | DD6
OE.5.6.19.1.2 | TUBERÍA DE COBRE "TIPO K" DE 1 1/4" | m | DD6
OE.5.6.19.1.3 | TUBERÍA DE COBRE "TIPO K" DE 1" | m | DD6
OE.5.6.19.1.4 | TUBERÍA DE COBRE "TIPO K" DE 3/4" | m | DD6
OE.5.6.19.1.5 | TUBERÍA DE COBRE "TIPO K" DE 2 1/2" AIRE COMPRIMIDO MEDICINAL | m | PN6
OE.5.6.19.1.6 | TUBERÍA DE COBRE "TIPO K" DE 1 1/4" AIRE COMPRIMIDO MEDICINAL | m | PN6
OE.5.6.19.1.7 | TUBERÍA DE COBRE "TIPO K" DE 1" AIRE COMPRIMIDO MEDICINAL | m | PN6
OE.5.6.19.1.8 | TUBERÍA DE COBRE "TIPO K" DE 3/4" AIRE COMPRIMIDO MEDICINAL | m | PN6
OE.5.6.19.1.9 | PINTURA EN TUBERÍA - SISTEMA DE AIRE COMPRIMIDO | m² | PN6
OE.5.6.19.1.10 | EMBALADO DE TUBERÍA CON PAPEL FILM - SISTEMA DE AIRE COMPRIMIDO | m | PN6
OE.5.6.19.2 | ACCESORIOS DE TUBERIA
OE.5.6.19.2.1 | CODO DE COBRE 1 1/2" X 90° | und | DD6
OE.5.6.19.2.2 | CODO DE COBRE 1 1/4" X 90° | und | DD6
OE.5.6.19.2.3 | CODO DE COBRE 1" X 90° | und | DD6
OE.5.6.19.2.4 | CODO DE COBRE 3/4" X 90° | und | DD6
OE.5.6.19.2.5 | TEE DE COBRE 1 1/4" | und | DD6
OE.5.6.19.2.6 | TEE DE COBRE 1" | und | DD6
OE.5.6.19.2.7 | TEE DE COBRE 3/4" | und | DD6
OE.5.6.19.2.8 | REDUCCIÓN DE COBRE 2" A 3/4" | und | DD6
OE.5.6.19.2.9 | REDUCCION DE COBRE 1 1/4" - 1" | und | DD6
OE.5.6.19.2.10 | REDUCCIÓN DE COBRE 1 1/4" A 3/4" | und | DD6
OE.5.6.19.2.11 | REDUCCION DE COBRE 1" - 3/4" | und | DD6
OE.5.6.19.2.12 | UNION UNIVERSAL DE COBRE 1 1/4" | und | DD6
OE.5.6.19.2.13 | UNION UNIVERSAL DE COBRE 1" | und | DD6
OE.5.6.19.2.14 | UNION UNIVERSAL DE COBRE 3/4" | und | DD6
OE.5.6.19.2.15 | UNION SIMPLE DE COBRE 1 1/ 4" | und | DD6
OE.5.6.19.2.16 | UNION SIMPLE DE COBRE 1" | und | DD6
OE.5.6.19.2.17 | UNION SIMPLE DE COBRE DE 3/4" | und | DD6
OE.5.6.19.2.18 | CODO DE COBRE 1 1/2" X 90° AIRE COMPRIMIDO MEDICINAL | und | PN6
OE.5.6.19.2.19 | CODO DE COBRE 1 1/4" X 90° AIRE COMPRIMIDO MEDICINAL | und | PN6
OE.5.6.19.2.20 | CODO DE COBRE 1" X 90° AIRE COMPRIMIDO MEDICINAL | und | PN6
OE.5.6.19.2.21 | CODO DE COBRE 3/4" X 90° AIRE COMPRIMIDO MEDICINAL | und | PN6
OE.5.6.19.2.22 | CODO DE COBRE 1 1/2" X 45° AIRE COMPRIMIDO MEDICINAL | und | PN6
OE.5.6.19.2.23 | CODO DE COBRE 1" X 45° AIRE COMPRIMIDO MEDICINAL | und | PN6
OE.5.6.19.2.24 | CODO DE COBRE 3/4" X 45° AIRE COMPRIMIDO MEDICINAL | und | PN6
OE.5.6.19.2.25 | TEE DE COBRE 1 1/4" AIRE COMPRIMIDO MEDICINAL | und | PN6
OE.5.6.19.2.26 | TEE DE COBRE 1" AIRE COMPRIMIDO MEDICINAL | und | PN6
OE.5.6.19.2.27 | TEE DE COBRE 3/4" AIRE COMPRIMIDO MEDICINAL | und | PN6
OE.5.6.19.2.28 | REDUCCIÓN DE COBRE 2" A 3/4" AIRE COMPRIMIDO MEDICINAL | und | PN6
OE.5.6.19.2.29 | REDUCCIÓN DE COBRE 1 1/4" - 1" AIRE COMPRIMIDO MEDICINAL | und | PN6
OE.5.6.19.2.30 | REDUCCIÓN DE COBRE 1 1/4" A 3/4" AIRE COMPRIMIDO MEDICINAL | und | PN6
OE.5.6.19.2.31 | REDUCCIÓN DE COBRE 1" - 3/4" AIRE COMPRIMIDO MEDICINAL | und | PN6
OE.5.6.19.2.32 | UNIÓN UNIVERSAL DE COBRE 1 1/4" AIRE COMPRIMIDO MEDICINAL | und | PN6
OE.5.6.19.2.33 | UNIÓN UNIVERSAL DE COBRE 1" AIRE COMPRIMIDO MEDICINAL | und | PN6
OE.5.6.19.2.34 | UNIÓN UNIVERSAL DE COBRE 3/4" AIRE COMPRIMIDO MEDICINAL | und | PN6
OE.5.6.19.2.35 | UNIÓN SIMPLE DE COBRE 1 1/ 4" AIRE COMPRIMIDO MEDICINAL | und | PN6
OE.5.6.19.2.36 | UNIÓN SIMPLE DE COBRE 1" AIRE COMPRIMIDO MEDICINAL | und | PN6
OE.5.6.19.2.37 | UNIÓN SIMPLE DE COBRE DE 3/4" AIRE COMPRIMIDO MEDICINAL | und | PN6
OE.5.6.19.3 | VALVULAS
OE.5.6.19.3.1 | VÁLVULA DE BOLA DE TRES PIEZAS DE 1 1 /4" | und | DD6
OE.5.6.19.3.2 | VÁLVULA DE BOLA DE TRES PIEZAS DE 1" | und | DD6
OE.5.6.19.3.3 | VÁLVULA DE BOLA DE TRES PIEZAS DE 3/4" | und | DD6
OE.5.6.19.3.4 | VÁLVULA DE BOLA DE TRES PIEZAS DE 1 1 /4" AIRE COMPRIMIDO MEDICINAL | und | PN6
OE.5.6.19.3.5 | VÁLVULA DE BOLA DE TRES PIEZAS DE 1" AIRE COMPRIMIDO MEDICINAL | und | PN6
OE.5.6.19.3.6 | VÁLVULA DE BOLA DE TRES PIEZAS DE 3/4" AIRE COMPRIMIDO MEDICINAL | und | PN6
OE.5.6.19.4 | EQUIPAMIENTO ESPECIAL
OE.5.6.19.4.1 | COLGADOR PARA TUBERÍA SEGÚN PLANO | und | DD6
OE.5.6.19.4.2 | SOPORTE DE TUBERÍA DE PARED | und | ET
OE.5.6.19.4.3 | CENTRAL DE AIRE COMPRIMIDO MEDICINAL 50.4 SCFM | und | ET
OE.5.6.19.4.4 | SALIDA PARA DE AIRE COMPRIMIDO MEDICINAL DE 3/8" | pto | ET
OE.5.6.19.4.5 | JUNTA FLEXIBLES DE 1 1/4" , 1M | und | ET
OE.5.6.19.4.6 | JUNTA FLEXIBLES DE 1" , 1M | und | ET
OE.5.6.19.4.7 | JUNTA FLEXIBLES DE 3/4" , 1M | und | ET
OE.5.6.19.4.8 | SALIDA PARA ALARMA AUDIOVISUAL DE AIRE COMPRIMIDO MEDICINAL | pto | ET
OE.5.6.19.4.9 | PRUEBAS CRUZADAS Y DE HERMETICIDAD. | glb | ET
OE.5.6.20 | SISTEMA DE EXTRACCION DE AIRE
OE.5.6.20.1 | SISTEMA DE DUCTOS Y ACCESORIOS - ESTACIONAMIENTO
OE.5.6.20.1.1 | EXTRACTOR CENTRIFUGO 13536 CFM UL/FM | glb | ET
OE.5.6.20.1.2 | DUCTOS Y ACCESORIOS | kg | ET
OE.5.6.20.1.3 | REJILLAS DE EXTRACCION DE AIRE | m² | ET
OE.5.6.20.1.4 | DAMPER MOTORIZADO CORTAFUEGO | und | ET
OE.5.6.20.1.5 | SENSOR DE NIVEL DE MONOXIDO DE CARBONO | und | ET
OE.5.6.20.1.6 | INSTALACIÓN ELÉCTRICA DEL SISTEMA DE HVAC | glb | ET
OE.5.6.20.1.7 | PRUEBAS, BALANCEO Y ARRANQUE DEL SISTEMA | glb | ET
OE.5.6.20.2 | FILTROS
OE.5.6.20.2.1 | CAJA PORTA FILTRO Y FILTROS DE AIRE EXTRACCION (13536 CFM) | glb | ET
OE.5.6.20.3 | EQUIPOS CENTRIFUGOS
OE.5.6.20.3.1 | TABLERO ELECTRICO PARA EQUIPOS INCL. VARIADOR DE FRECUENCIA | glb | ET
OE.5.6.21 | SISTEMA DE PRESURIZACIÓN DE ESCALERAS
OE.5.6.21.1 | EQUIPOS CENTRIFUGOS
OE.5.6.21.1.1 | INYECTOR CENTRIFUGO 14480 CFM | und | ET
OE.5.6.21.1.2 | DAMPER DE ALIVIO BAROMÉTRICO 32 PLG X 32 PLG - 12965 CFM | und | ET
OE.5.6.21.2 | CONDUCTOS, REJILLAS Y ACCESORIOS
OE.5.6.21.2.1 | DUCTOS Y ACCESORIOS DE PRESURIZACIÓN DE ESCALERAS | kg | ET
OE.5.6.21.2.2 | REJILLAS DE INYECCION CON DAMPER CORTAFUERGO 450*450MM | und | ET
OE.5.6.21.2.3 | REJILLAS DE INYECCION CON DAMPER CORTAFUERGO 600*600MM | und | ET
OE.5.6.21.2.4 | REJILLAS DE INYECCION CON DAMPER CORTAFUERGO 1200*800MM | und | ET
OE.5.6.21.2.5 | SENSOR DE PRESIÓN | und | ET
OE.5.6.21.2.6 | SENSOR DE HUMO | und | ET
OE.5.6.21.3 | FILTROS
OE.5.6.21.3.1 | CAJA PORTA FILTRO Y FILTROS DE AIRE INYECCION (14480 CFM) | und | ET
OE.5.6.21.4 | OTROS
OE.5.6.21.4.1 | TABLERO ELECTRICO | glb | ET
OE.5.6.21.4.2 | PRUEBAS Y BALANCEO | glb | ET
OE.5.6.22 | SISTEMA DE EVACUACIÓN DE GASES ANESTÉSICOS
OE.5.6.22.1 | SUMINISTRO E INSTALACIÓN DE EVACUACIÓN DE GASES ANESTÉSICOS | und | PN6
OE.5.6.23 | SISTEMA DE EVACUACIÓN DE GASES ANESTÉSICOS
OE.5.6.23.1 | SUMINISTRO E INSTALACIÓN DE MANIFOLD LÍNEA CO2 | und | PN6
OE.5.6.23.2 | TUBERÍA DE COBRE "TIPO K" DE 3/4" CO2 | m | PN6
OE.5.6.23.3 | TUBERÍA DE COBRE "TIPO K" DE 1/2" CO2 | m | PN6
OE.5.6.23.4 | CODO DE COBRE 3/4" X 90° CO2 | und | PN6
OE.5.6.23.5 | CODO DE COBRE 3/4" X 45° CO2 | und | PN6
OE.5.6.23.6 | TEE DE COBRE 3/4" CO2 | und | PN6
OE.5.6.23.7 | REDUCCIÓN DE 3/4" A 1/2" | und | PN6
OE.5.6.23.8 | UNIÓN UNIVERSAL DE COBRE 3/4" CO2 | und | PN6
OE.5.6.23.9 | UNIÓN SIMPLE DE COBRE 3/4" CO2 | und | PN6
OE.5.6.23.10 | VÁLVULA DE BOLA DE TRES PIEZAS DE 3/4" OXIGENO | und | PN6
OE.5.6.24 | ADQUISICIÓN DE EQUIPOS Y HERRAMIENTAS PARA INSTALACIONES MECÁNICAS
OE.5.6.24.1 | ADQUISICIÓN DE EQUIPOS Y HERRAMIENTAS PARA INSTALACIONES MECÁNICAS | gbl | PN6
OE.5.6.25 | SISTEMAS DE SUJECIÓN PARA INSTALACIONES MECÁNICAS
OE.5.6.25.1 | SUJECIÓN DE INSTALACIÓN DE GASES MEDICINALES
OE.5.6.25.1.1 | SOPORTE PARA TUBERÍAS EN TECHO | und | PN6
OE.5.6.25.1.2 | ABRAZADERA PARA TUBERÍA DE 4'' | und | PN6
OE.5.6.25.1.3 | ABRAZADERA PARA TUBERÍA DE 2'' | und | PN6
OE.5.6.25.1.4 | ABRAZADERA PARA TUBERÍA 1 1/2'' | und | PN6
OE.5.6.25.1.5 | ABRAZADERA PARA TUBERA 1 1/4'' | und | PN6
OE.5.6.25.1.6 | ABRAZADERA PARA TUBERÍA 1'' | und | PN6
OE.5.6.25.1.7 | ABRAZADERA PARA TUBERÍA 3/4'' | und | PN6
OE.5.6.25.1.8 | ABRAZADERA PARA TUBERÍA 2 1/2'' | und | PN6
OE.5.6.25.1.9 | ABRAZADERA PARA TUBERÍA 1/2'' | und | PN6
OE.5.6.25.1.10 | COLGADOR TIPO GOTA Ø 1/2" | und | PN6
OE.5.6.25.1.11 | COLGADOR TIPO GOTA Ø 3/4" | und | PN6
OE.5.6.25.1.12 | COLGADOR TIPO GOTA Ø 1" | und | PN6
OE.5.6.25.1.13 | COLGADOR TIPO GOTA Ø 1 1/4" | und | PN6
OE.5.6.25.1.14 | COLGADOR TIPO GOTA Ø 1 1/2" | und | PN6
OE.5.6.25.1.15 | COLGADOR TIPO GOTA Ø 2" | und | PN6
OE.5.6.25.1.16 | COLGADOR TIPO GOTA Ø 2 1/2" | und | PN6
OE.5.6.25.1.17 | COLGADOR TIPO GOTA Ø 4" | und | PN6
OE.5.6.26 | ACARREO DE INSUMOS DE INSTALACIONES MECÁNICAS
OE.5.6.26.1 | ACARREO VERTICAL DE MATERIALES | kg | PN6
OE.5.6.26.2 | ACARREO DE MATERIALES ESPECIALIZADO ALMACÉN - OBRA | kg | PN6
OE.5.6.27 | MOVILIZACIÓN Y DESMOVILIZACIÓN DE EQUIPOS
OE.5.6.27.1 | MOVILIZACIÓN Y DESMOVILIZACIÓN DE EQUIPOS Y HERRAMIENTAS ESPECIALIZADAS | kg | PN6
OE.5.7 | OTROS
OE.5.7.1 | TABLERO DE CONTROL DE GASES MEDICINALES PARA SISTEMAS DE OXIGENO, VACIO Y AIRE COMPRIMIDO MEDICINAL. | und | ET
OE.5.7.2 | TABLERO DE CONTROL DE GASES MEDICINALES PARA SISTEMAS DE OXIGENO Y VACIO. | und | ET
OE.5.7.3 | TOMA MURAL TIPO 1 | und | DD6
OE.5.7.4 | TOMA MURAL TIPO 2 | und | DD6
OE.5.7.5 | TOMA MURAL TIPO 3 | und | DD6
OE.5.7.6 | TOMA MURAL TIPO 4 | und | DD6
OE.5.7.7 | TOMA MURAL TIPO 5 | und | DD6
OE.5.7.8 | TOMA MURAL TIPO 6 | und | DD6
OE.5.7.9 | ALARMA AUDIOVISUAL PARA SISTEMA DE OXIGENO, VACIO Y AIRE COMPRIMIDO MEDICINAL | und | ET
OE.5.7.10 | ALARMA AUDIOVISUAL PARA SISTEMA DE OXIGENO Y VACIO. | und | ET
OE.5.7.11 | PANEL CABECERO HOSPITALARIO D-225A | und | PN6
OE.5.7.12 | PANEL CABECERO HOSPITALARIO D-225B | und | PN6
OE.5.7.13 | PANEL CABECERO HOSPITALARIO D-226A | und | PN6
OE.5.7.14 | PANEL CABECERO HOSPITALARIO D-226B | und | PN6
OE.5.7.15 | PANEL CABECERO HOSPITALARIO D-226C | und | PN6
OE.5.7.16 | PANEL CABECERO HOSPITALARIO D-228 | und | PN6
OE.6 | INSTALACIONES DE COMUNICACIONES
OE.6.1 | CABLEADO ESTRUCTURADO EN INTERIORES DE EDIFICIOS
OE.6.1.1 | CABLES EN TUBERÍAS
OE.6.1.1.1 | Cable S/FTP categoria 7A Clase FA 1000 MHz | m | DD6
OE.6.1.1.2 | Cable UTP categoria 5E | m | DD6
OE.6.1.1.3 | Cable HDMI X 10 m | und | DD6
OE.6.1.1.4 | Cable USB x 10m | und | DD6
OE.6.1.1.5 | Cable FPL 2X18 AWG | m | DD6
OE.6.1.1.6 | Cable FPL 2X16 AWG | m | DD6
OE.6.1.1.7 | Cable de audio 2x16 AWG libre de halogeno | m | DD6
OE.6.1.1.8 | Cable para micrófono | m | DD6
OE.6.1.1.9 | Cable coaxial RG8 | m | DD6
OE.6.1.1.10 | Cable coaxial RG6 | m | DD6
OE.6.1.1.11 | Cable de Fibra Optica Multimodo OM4 de 12 hilos | m | DD6
OE.6.1.1.12 | Cable de Cu desnudo de 25 mm2 | m | DD6
OE.6.1.1.13 | TENDIDO CABLE S/FTP CATEGORÍA 7A CLASE FA 1000 MHz | m | PN6
OE.6.1.1.14 | TENDIDO CABLE UTP CATEGORÍA 5E | m | PN6
OE.6.1.1.15 | TENDIDO CABLE HDMI X 10 M | und | PN6
OE.6.1.1.16 | TENDIDO CABLE FPL 2X18 AWG | m | PN6
OE.6.1.1.17 | TENDIDO CABLE FPL 2X16 AWG | m | PN6
OE.6.1.1.18 | TENDIDO CABLE DE AUDIO 2X16 AWG LIBRE DE HALÓGENO | m | PN6
OE.6.1.1.19 | TENDIDO CABLE PARA MICRÓFONO | m | PN6
OE.6.1.1.20 | TENDIDO CABLE DE FIBRA ÓPTICA MULTIMODO OM4 DE 12 HILOS | m | PN6
OE.6.2 | CANALES, CONDUCTOS Y/O TUBERÍAS
OE.6.2.1 | Tuberia Electrica PVC SAP NTP 399.006 DE 100 mm | m | DD6
OE.6.2.2 | Tuberia Electrica PVC SAP NTP 399.006 DE 50 mm | m | DD6
OE.6.2.3 | Tuberia Electrica PVC SAP NTP 399.006 de 25 mm | m | DD6
OE.6.2.4 | Tuberia Electrica PVC SAP NTP 399.006 de 20 mm | m | DD6
OE.6.2.5 | Curva PVC SAP NTP 399.006 de 100 mm | und | DD6
OE.6.2.6 | Curva PVC SAP NTP 399.006 DE 50 mm | und | DD6
OE.6.2.7 | Curva PVC SAP NTP 399.006 de 25 mm | und | DD6
OE.6.2.8 | Curva PVC SAP NTP 399.006 DE 20 mm | und | DD6
OE.6.2.9 | Union PVC SAP NTP 399.006 de 100 mm | und | DD6
OE.6.2.10 | Unión PVC SAP NTP 399.006 DE 50 mm | und | DD6
OE.6.2.11 | Unión PVC SAP NTP 399.006 DE 25 mm | und | DD6
OE.6.2.12 | Unión PVC SAP NTP 399.006 DE 20 mm | und | DD6
OE.6.2.13 | Conector PVC SAP NTP 399.006 de 100 mm | und | DD6
OE.6.2.14 | Conector PVC SAP NTP 399.006 DE 50 mm | und | DD6
OE.6.2.15 | Conector PVC SAP NTP 399.006 DE 25 mm | und | DD6
OE.6.2.16 | Conector PVC SAP NTP 399.006 DE 20 mm | und | DD6
OE.6.2.17 | Tubería conduit EMT de 25 mm | m | DD6
OE.6.2.18 | Tubería conduit EMT de 20 mm | m | DD6
OE.6.2.19 | Curva Conduit EMT de 25 mm | und | DD6
OE.6.2.20 | Curva Conduit EMT de 20 mm | und | DD6
OE.6.2.21 | Unión Conduit EMT de 25mm | und | DD6
OE.6.2.22 | Unión Conduit EMT de 20mm | und | DD6
OE.6.2.23 | Conector CONDUIT EMT de 25 mm | und | DD6
OE.6.2.24 | Conector CONDUIT EMT de 20 mm | und | DD6
OE.6.2.25 | Bandeja tipo malla de 105x300x3000mm electrozincado, aterrado y con accesorios de instalacion. | m | DD6
OE.6.2.26 | Tubería conduit EMT Flexible de 20 mm | m | DD6
OE.6.2.27 | Prensaestopa para tubo PVC flexible de 20 mm | und | DD6
OE.6.2.28 | Bandeja tipo malla de 105x100x3000mm electrozincado, aterrado y con accesorios de instalación. | m | DD6
OE.6.2.29 | Riel unistrut 41 X 21 X 1.5mm X 2.4m | und | DD6
OE.6.2.30 | Abrazadera de 3/4" | und | DD6
OE.6.2.31 | Abrazadera de 1" | und | DD6
OE.6.2.32 | Abrazadera unistrut de 3/4" | und | DD6
OE.6.2.33 | Abrazadera unistrut de 1" | und | DD6
OE.6.2.34 | TRAZO Y REPLANTEO | m | PN6
OE.6.2.35 | SISTEMA DE FIJACIÓN Y SUSPENSIÓN PARA BANDEJA PORTACABLE DE 100MM | und | PN6
OE.6.2.36 | BANDEJA PORTACABLES ELECTROZINCADO TIPO MALLA DE 105X100X3000MM | m | PN6
OE.6.2.37 | PROTECCIÓN TEMPORAL CON FILM DE BANDEJA PORTACABLES DE 100MM | m | PN6
OE.6.2.38 | SISTEMA DE SUJECIÓN PARA BANDEJA PORTACABLES DE 300MM | und | PN6
OE.6.2.39 | BANDEJA PORTACABLES ELECTROZINCADO TIPO MALLA DE 105X300X3000MM | m | PN6
OE.6.2.40 | PROTECCIÓN TEMPORAL CON FILM DE BANDEJA PORTACABLES DE 300 MM | m | PN6
OE.6.2.41 | ATERRAMIENTO PARA BANDEJA PORTACABLE | m | PN6
OE.6.2.42 | PICADO Y CORTE DE MUROS PARA INSTALACIÓN DE TUBERÍA PVC | m | PN6
OE.6.2.43 | TUBERÍA ELÉCTRICA PVC SAP DE 100 MM | m | PN6
OE.6.2.44 | TUBERÍA ELÉCTRICA PVC SAP DE 50 MM | m | PN6
OE.6.2.45 | TUBERÍA ELÉCTRICA PVC SAP DE 25 MM | m | PN6
OE.6.2.46 | TUBERÍA ELÉCTRICA PVC SAP DE 20 MM | m | PN6
OE.6.2.47 | CURVA ELÉCTRICA PVC SAP DE 100 MM | und | PN6
OE.6.2.48 | CURVA ELÉCTRICA PVC SAP DE 50 MM | und | PN6
OE.6.2.49 | CURVA ELÉCTRICA PVC SAP DE 25 MM | und | PN6
OE.6.2.50 | CURVA ELÉCTRICA PVC SAP DE 20 MM | und | PN6
OE.6.2.51 | UNIÓN ELÉCTRICA PVC SAP DE 100 MM | und | PN6
OE.6.2.52 | UNIÓN ELÉCTRICA PVC SAP DE 50 MM | und | PN6
OE.6.2.53 | UNIÓN ELÉCTRICA PVC SAP DE 25 MM | und | PN6
OE.6.2.54 | UNIÓN ELÉCTRICA PVC SAP DE 20 MM | und | PN6
OE.6.2.55 | CONECTOR ELÉCTRICO PVC SAP DE 100 MM | und | PN6
OE.6.2.56 | CONECTOR ELÉCTRICO PVC SAP DE 50 MM | und | PN6
OE.6.2.57 | CONECTOR ELÉCTRICO PVC SAP DE 25 MM | und | PN6
OE.6.2.58 | CONECTOR ELÉCTRICO PVC SAP DE 20 MM | und | PN6
OE.6.2.59 | TUBERÍA CONDUIT EMT DE 25 MM | m | PN6
OE.6.2.60 | TUBERÍA CONDUIT EMT DE 20 MM | m | PN6
OE.6.2.61 | CURVA CONDUIT EMT DE 25 MM | und | PN6
OE.6.2.62 | CURVA CONDUIT EMT DE 20 MM | und | PN6
OE.6.2.63 | UNIÓN CONDUIT EMT DE 25MM | und | PN6
OE.6.2.64 | UNIÓN CONDUIT EMT DE 20MM | und | PN6
OE.6.2.65 | CONECTOR CONDUIT EMT DE 25 MM | und | PN6
OE.6.2.66 | CONECTOR CONDUIT EMT DE 20 MM | und | PN6
OE.6.2.67 | TUBERÍA CONDUIT EMT FLEXIBLE DE 20 MM | m | PN6
OE.6.2.68 | TUBERÍA CONDUIT EMT FLEXIBLE DE 25 MM | m | PN6
OE.6.2.69 | PRENSAESTOPAS PARA TUBO PVC FLEXIBLE DE 20 MM | und | PN6
OE.6.2.70 | PRENSAESTOPAS PARA TUBO PVC FLEXIBLE DE 25 MM | und | PN6
OE.6.2.71 | PROTECCIÓN TEMPORAL DE TUBERÍA CONDUIT CON FILM | m | PN6
OE.6.2.72 | SISTEMA DE FIJACIÓN CON ABRAZADERA 1" | und | PN6
OE.6.2.73 | SISTEMA DE FIJACIÓN CON ABRAZADERA 3/4" | und | PN6
OE.6.2.74 | SISTEMA DE FIJACIÓN CON RIEL UNISTRUT h=2.1 cm | und | PN6
OE.6.2.75 | SISTEMA DE FIJACIÓN CON RIEL UNISTRUT h=4.1 cm | und | PN6
OE.6.2.76 | ABRAZADERA UNISTRUT DE 1" | und | PN6
OE.6.2.77 | ABRAZADERA UNISTRUT DE 3/4" | und | PN6
OE.6.2.78 | TUBERÍA ELÉCTRICA PVC SAP DE 50 MM SOTERRADA | m | PN6
OE.6.2.79 | TUBERÍA ELÉCTRICA PVC SAP DE 40 MM SOTERRADA | m | PN6
OE.6.2.80 | TUBERÍA ELÉCTRICA PVC SAP DE 25 MM SOTERRADA | m | PN6
OE.6.2.81 | ACCESORIO PARA CONEXIÓN A TUBERÍA EN BANDEJA | und | PN6
OE.6.2.82 | ACCESORIO PARA BAJADA DE CABLES EN BANDEJA | und | PN6
OE.6.2.83 | RETIRO DE PROTECCIÓN TEMPORAL EN BANDEJA PORTACABLES | m | PN6
OE.6.2.84 | RETIRO DE PROTECCIÓN TEMPORAL DE TUBERÍA CONDUIT | und | PN6
OE.6.3 | SALIDA DE COMUNICACIONES
OE.6.3.1 | Salida de datos categoria 7A simple | pto | DD5
OE.6.3.2 | Salida de datos categoria 7A Doble | pto | DD5
OE.6.3.3 | Salida para TV | pto | DD6
OE.6.3.4 | Salida HDMI/USB | pto | DD6
OE.6.3.5 | Salida sensor de humo | pto | DD6
OE.6.3.6 | Salida sensor de humo sobre falso cielo raso | pto | DD6
OE.6.3.7 | Salida sensor de temperatura | pto | DD6
OE.6.3.8 | Salida para sensor de aniego | pto | DD6
OE.6.3.9 | Salida de sensor optico termico | pto | DD6
OE.6.3.10 | Salida Estación Manual | pto | DD6
OE.6.3.11 | Salida sirena con luz estrobo | pto | DD6
OE.6.3.12 | Salida sirena de alarma contra incendio | pto | DD6
OE.6.3.13 | Salida panel de alarma de incendio | pto | DD6
OE.6.3.14 | salida unidad de control | pto | DD6
OE.6.3.15 | Salida parlante | pto | DD6
OE.6.3.16 | Salida para control de volumen | pto | DD6
OE.6.3.17 | Salida microfono/audio | pto | DD6
OE.6.3.18 | Salida consola amplificada | pto | DD6
OE.6.3.19 | Salida radio trasceptor VHF/HF | pto | DD6
OE.6.3.20 | Salida para telefono de bomberos | pto | DD6
OE.6.3.21 | Salida terminal de habitación | pto | DD6
OE.6.3.22 | Salida pulsador de cama | pto | DD6
OE.6.3.23 | Salida pulsador de baño | pto | DD6
OE.6.3.24 | Salida pulsador de piso | pto | DD6
OE.6.3.25 | Salida lampara de pasillo | pto | DD6
OE.6.3.26 | Salida de datos Cat. 7A simple | pto | DD6
OE.6.3.27 | Salida de datos Cat. 7A doble | pto | DD6
OE.6.3.28 | SALIDA HDMI | und | PN6
OE.6.3.29 | PUNTO HDMI- FACEPLATE | pto | PN6
OE.6.3.30 | PUNTO HDMI - FACE PLATE TIPO CEPILLO | pto | PN6
OE.6.3.31 | SALIDA PARA SENSOR DE HUMO | und | PN6
OE.6.3.32 | SALIDA PARA SENSOR DE HUMO SOBRE FALSO CIELO RASO | und | PN6
OE.6.3.33 | SALIDA PARA SENSOR DE TEMPERATURA | und | PN6
OE.6.3.34 | SALIDA SENSOR DE ANIEGO | und | PN6
OE.6.3.35 | SALIDA PARA SENSOR ÓPTICO TÉRMICO | und | PN6
OE.6.3.36 | SALIDA PARA ESTACIÓN MANUAL | und | PN6
OE.6.3.37 | SALIDA PARA SIRENA CON LUZ ESTROBO | und | PN6
OE.6.3.38 | SALIDA PARA SIRENA DE ALARMA CONTRA INCENDIO | und | PN6
OE.6.3.39 | SALIDA PARA PANEL DE ALARMA DE INCENDIO | und | PN6
OE.6.3.40 | SALIDA PARA ANUNCIADOR REMOTO | und | PN6
OE.6.3.41 | SALIDA PARA PARLANTE | und | PN6
OE.6.3.42 | SALIDA CONTROL DE VOLUMEN | und | PN6
OE.6.3.43 | SALIDA PARA MICRÓFONO/AUDIO | und | PN6
OE.6.3.44 | PUNTO PARA MICRÓFONO/AUDIO - FACEPLATE | pto | PN6
OE.6.3.45 | PUNTO PARA MICRÓFONO/AUDIO - FACEPLATE TIPO CEPILLO | pto | PN6
OE.6.3.46 | SALIDA PARA CONSOLA AMPLIFICADA | und | PN6
OE.6.3.47 | SALIDA PARA RADIO TRANSCEPTOR VHF/HF | und | PN6
OE.6.3.48 | PUNTO RADIO TRANSCEPTOR VHF/HF | und | PN6
OE.6.3.49 | SALIDA TELÉFONO DE BOMBEROS | und | PN6
OE.6.3.50 | SALIDA PARA TERMINAL DE HABITACIÓN | und | PN6
OE.6.3.51 | SALIDA PARA PULSADOR DE CAMA | und | PN6
OE.6.3.52 | SALIDA PARA PULSADOR DE BAÑO | und | PN6
OE.6.3.53 | SALIDA PARA PULSADOR DE PISO | und | PN6
OE.6.3.54 | SALIDA PARA LAMPARA DE PASILLO | und | PN6
OE.6.3.55 | SALIDA DE DATOS CAT. 7A | und | PN6
OE.6.3.56 | PUNTO DE DATOS CAT 7A SIMPLE | pto | PN6
OE.6.3.57 | PUNTO DE DATOS CAT 7A DOBLE | pto | PN6
OE.6.3.58 | SALIDA BOTONERA TEMPORIZADOR | und | PN6
OE.6.4 | CONDUCTORES DE COMUNICACIONES
OE.6.4.1 | Excavacion de zanja para ducto enterrado 0.50 x 0.60 m | m | DD6
OE.6.4.2 | Relleno y compactado con material propio 0.50 x0.60 m | m | DD6
OE.6.4.3 | Buzon de Co Ao de 0.60x0.60x0.60 m | und | DD6
OE.6.4.4 | BUZÓN DE COMUNICACIONES - EXCAVACIÓN MANUAL | m³ | PN6
OE.6.4.5 | BUZÓN DE COMUNICACIONES - ENCOFRADO Y DESENCOFRADO | m² | PN6
OE.6.4.6 | BUZÓN DE COMUNICACIONES - CONCRETO F'C=210KG/CM2 | m³ | PN6
OE.6.4.7 | BUZÓN DE COMUNICACIONES - ACERO DE REFUERZO FY=4200 KG/CM2 | kg | PN6
OE.6.4.8 | BUZÓN DE COMUNICACIONES - TAPA DE CONCRETO | und | PN6
OE.6.4.9 | EXCAVACIÓN DE ZANJA PARA DUCTO SOTERRADO | m³ | PN6
OE.6.4.10 | RELLENO Y COMPACTADO CON MATERIAL PROPIO | m³ | PN6
OE.6.4.11 | RELLENO Y COMPACTADO CON MATERIAL DE PRÉSTAMO | m³ | PN6
OE.6.4.12 | SEÑALIZACIÓN EN ZANJA PARA DUCTO SOTERRADO | m | PN6
OE.6.5 | PATCH PANEL
OE.6.5.1 | Patch panel Cat 7A 48 puertos, incluye jack Cat 7A | und | DD6
OE.6.5.2 | Patch panel Cat 7A 24 puertos, incluye jack Cat 7A | und | DD6
OE.6.5.3 | Patch cord Cat 7A-Cat 6A de 7 pies - 3m | und | DD6
OE.6.5.4 | Patch cord Cat 7A-Cat 6A de 3 pies - 1m | und | DD6
OE.6.5.5 | Patch cord FO OM4 Multimodo 3 pies - 1m | und | DD6
OE.6.5.6 | Patch Cord HDMI 3m | und | DD6
OE.6.5.7 | Patch Cord HDMI 1m | und | DD6
OE.6.5.8 | Bandeja de empalme para bandeja de FO ( incluye accesorios) | und | DD6
OE.6.5.9 | Bandeja de fibra optica de 1 RU incluye patch panel y acopladores | und | DD6
OE.6.5.10 | Etiquetas adhesivas de identificacion, señalizacion y ordenamiento para el area de Trabajo y Gabinete | und | DD6
OE.6.5.11 | Certificacion de los puntos del cableado de datos Cat 7A | und | ET
OE.6.5.12 | Certificación de los puntos de fibra óptica | und | ET
OE.6.5.13 | Patch Cord CAT 7AX2m | und | PN5
OE.6.5.14 | PATCH PANEL CAT 7A 24 PUERTOS, INCLUYE JACK CAT 7A | und | PN6
OE.6.5.15 | PATCH CORD CAT 7A - CAT 6A X 1M | und | PN6
OE.6.5.16 | PATCH CORD CAT 7A - CAT 6A X 3M | und | PN6
OE.6.5.17 | PATCH CORD DE FIBRA ÓPTICA LC-LC X 1M | und | PN6
OE.6.5.18 | PATCH CORD DE FIBRA ÓPTICA LC-LC X 2M | und | PN6
OE.6.5.19 | BANDEJA PARA FIBRA ÓPTICA DE 12 PUERTOS | und | PN6
OE.6.5.20 | BANDEJA PARA FIBRA ÓPTICA DE 24 PUERTOS | und | PN6
OE.6.5.21 | BANDEJA PARA FIBRA ÓPTICA DE 48 PUERTOS | und | PN6
OE.6.5.22 | ETIQUETAS ADHESIVAS DE IDENTIFICACIÓN, SEÑALIZACIÓN Y ORDENAMIENTO | und | PN6
OE.6.5.23 | EMPALME POR FUSIÓN DE FIBRA ÓPTICA MM OM4 | ser | PN6
OE.6.6 | RACK DE COMUNICACIONES
OE.6.6.1 | GABINETE DE COMUNICACION
OE.6.6.1.1 | Gabinete de comunicaciones de Piso de 42 RU c/accesorios de instalacion | und | DD6
OE.6.6.1.2 | Gabinete de comunicaciones de Piso de 18 RU C/Accesorios de Instalación | und | DD6
OE.6.6.1.3 | UPS de 2000VA rackeable | und | DD6
OE.6.6.1.4 | Piso antiestatico conductivo | m² | ET
OE.6.6.1.5 | GABINETE DE COMUNICACIONES DE PISO DE 42 RU | und | PN6
OE.6.6.1.6 | GABINETE DE COMUNICACIONES DE PARED DE 18 RU | und | PN6
OE.6.6.1.7 | INSTALACIÓN Y PUESTA EN FUNCIONAMIENTO DE GABINETE DE COMUNICACIONES | ser | PN6
OE.6.6.2 | SISTEMA INTEGRAL DE GABINETE
OE.6.6.2.1 | Sistema integral de gabinete de 42 RU con accesorio de instalacion | und | DD6
OE.6.6.2.2 | Sistema de refrigeracion con condensador externo | und | DD6
OE.6.6.2.3 | Servicio de instalacion, configuracion, capacitacion y puesta de funcionamiento | und | DD6
OE.6.6.2.4 | SISTEMA INTEGRAL DE GABINETE DE 42 RU CON ACCESORIO DE INSTALACIÓN | und | PN6
OE.6.6.2.5 | SISTEMA DE REFRIGERACIÓN CON CONDENSADOR EXTERNO | und | PN6
OE.6.6.2.6 | INSTALACIÓN Y PUESTA DE FUNCIONAMIENTO | ser | PN6
OE.6.7 | CAJAS DE PASO
OE.6.7.1 | Caja de Paso con tapa Biselada de F°G° 300x300x100 mm | und | DD6
OE.6.7.2 | Caja de Paso Pesada con tapa Biselada de 200x200x100mm | und | DD6
OE.6.7.3 | Caja de paso Pesada con tapa biselada de 150x150x100mm | und | DD6
OE.6.7.4 | Caja de pase de fierro galvanizado pesado 15 cm x 20cm x 20cm | und | DD6
OE.6.7.5 | Caja de Pase de Fierro Galvanizado Pesado 10cmx25cmx25cm | und | DD6
OE.6.7.6 | CAJA DE PASO CUADRADA F°G° PESADA DE 100X100X50 MM | und | PN6
OE.6.7.7 | CAJA DE PASO CUADRADA F°G° PESADA DE 100X100X75MM | und | PN6
OE.6.7.8 | CAJA DE PASO CUADRADA F°G°PESADA DE 150X150X100MM | und | PN6
OE.6.7.9 | CAJA DE PASO CUADRADA F°G°PESADA DE 200X200X100MM | und | PN6
OE.6.7.10 | CAJA DE PASO CUADRADA F°G° PESADA DE 200X200X150 MM | und | PN6
OE.6.7.11 | CAJA DE PASO CUADRADA F°G° PESADA DE 300X300X100 MM | und | PN6
OE.6.7.12 | CAJA DE PASO RECTANGULAR F°G° PESADA DE 100X250X250 MM | und | PN6
OE.6.7.13 | CAJA DE PASO OCTOGONAL F°G° PESADA DE 100X50 MM | und | PN6
OE.6.7.14 | SEÑALIZACIÓN DE CAJAS DE PASE | und | PN6
OE.6.8 | SISTEMAS VARIOS DE COMUNICACIONES
OE.6.8.1 | SISTEMA DE DETECCION Y ALARMA CONTRA INCENDIOS
OE.6.8.1.1 | Panel principal de alarma contra incendio direccionable incluye accesorios | und | ET
OE.6.8.1.2 | Unidad de control incluye accesorios | und | DD6
OE.6.8.1.3 | Sensor de Humo Direccionable incluye base para sensor | und | MM5
OE.6.8.1.4 | Sensor de temperatura direccionable incluye base | und | MM5
OE.6.8.1.5 | Sensor optico termico | und | MM5
OE.6.8.1.6 | Sensor de aniego | und | MM5
OE.6.8.1.7 | Estaciòn Manual de doble Accion | und | MM5
OE.6.8.1.8 | Sirena de alarma contra incendio | und | DD6
OE.6.8.1.9 | Sirena con luz estrobo | und | MM5
OE.6.8.1.10 | Modulo para telefono de bomberos incluye telefono | und | ET
OE.6.8.1.11 | Modulo de aislamiento | und | MM5
OE.6.8.1.12 | Modulo para monitoreo de valvulas y flujo de agua | und | DD6
OE.6.8.1.13 | Modulo de control direccionable | und | ET
OE.6.8.1.14 | Modulo de monitoreo direccionable | und | MM5
OE.6.8.1.15 | Servicio de Instalacion, configuracion y puesta en funcionamiento del Sistema de deteccion y alarma de incendios | und | DD6
OE.6.8.1.16 | INSTALACIÓN DEL SISTEMA DE DETECCIÓN Y ALARMA DE INCENDIOS | glb | PN6
OE.6.8.1.17 | CONFIGURACIÓN, CAPACITACIÓN Y PUESTA EN FUNCIONAMIENTO DEL SISTEMA DE DETECCIÓN Y ALARMA DE INCENDIOS | ser | PN6
OE.6.8.2 | SISTEMA DE SONIDO AMBIENTAL Y PERIFONEO
OE.6.8.2.1 | Servidor licenciado de 30 canales SIP | und | ET
OE.6.8.2.2 | Microfono cuello ganso con teclado multizonas IP/SIP | und | ET
OE.6.8.2.3 | Gateway y audio IP | und | ET
OE.6.8.2.4 | Cable de audio para conexión de gateway y amplificador | und | ET
OE.6.8.2.5 | Amplificador 4x500 W RMS rackeable | und | ET
OE.6.8.2.6 | parlante de techo de 6 1/2" doble con transformador linea 100V/6W-24 W maximo. | und | MM5
OE.6.8.2.7 | Parlante de adosar a pared de 30 W de 5" incluye accesorios | und | MM5
OE.6.8.2.8 | Atenuador de volumen | und | ET
OE.6.8.2.9 | Servicio de instalación, configuración, capacitación y puesta en funcionamiento del sistema de sonido Ambiental | und | DD6
OE.6.8.2.10 | INSTALACIÓN DEL SISTEMA DE SONIDO AMBIENTAL | glb | PN6
OE.6.8.2.11 | CONFIGURACIÓN, CAPACITACIÓN Y PUESTA EN FUNCIONAMIENTO DEL SISTEMA DE SONIDO AMBIENTAL | ser | PN6
OE.6.8.3 | SISTEMA DE VIDEO VIGILANCIA
OE.6.8.3.1 | Camara IP PoE para interior tipo A | und | DD6
OE.6.8.3.2 | Camara IP PoE para interior tipo B | und | DD6
OE.6.8.3.3 | Camara IP PoE para exterior tipo A | und | DD6
OE.6.8.3.4 | Grabador NVR incluye software de gestion y licencias | und | DD6
OE.6.8.3.5 | Estacion de monitoreo incluye monitor incluye accesorios | und | DD6
OE.6.8.3.6 | Video Wall 2x2x43” 4K Controlador y licencias | und | DD6
OE.6.8.3.7 | Servicio de Instalacion, configuracion, capacitacion y puesta en funcionamiento de Sistema de Video Vigilancia | und | DD6
OE.6.8.3.8 | CÁMARA DE VIDEO DIGITAL IP | und | PN6
OE.6.8.3.9 | CÁMARA DE VIDEO DIGITAL IP TIPO DOMO | und | PN6
OE.6.8.3.10 | CÁMARA DE VIDEO DIGITAL IP TIPO FIJA | und | PN6
OE.6.8.3.11 | CÁMARA DE VIDEO DIGITAL PANORÁMICA 180° | und | PN6
OE.6.8.3.12 | CÁMARA DE VIDEO DIGITAL PANORÁMICA 270° | und | PN6
OE.6.8.3.13 | GRABADOR NVR | und | PN6
OE.6.8.3.14 | SOFTWARE DE GESTIÓN Y LICENCIAS | und | PN6
OE.6.8.3.15 | ESTACIÓN DE MONITOREO | und | PN6
OE.6.8.3.16 | VIDEO WALL | und | PN6
OE.6.8.3.17 | INSTALACIÓN DE SISTEMA DE VIDEO VIGILANCIA | und | PN6
OE.6.8.3.18 | CONFIGURACIÓN, CAPACITACIÓN Y PUESTA EN FUNCIONAMIENTO DE SISTEMA DE VIDEO VIGILANCIA | ser | PN6
OE.6.8.4 | SISTEMA DE TELEFONIA
OE.6.8.4.1 | Telefono IP Tipo I uso general | und | ET
OE.6.8.4.2 | Telefono IP Tipo III gerencial | und | ET
OE.6.8.4.3 | Telefono IP de operadora incluye consola de expansion | und | ET
OE.6.8.4.4 | Accesorio para Telefono IP Tipo I para montaje en pared | und | ET
OE.6.8.4.5 | Central telefonica incluye licenciamiento | und | ET
OE.6.8.4.6 | Servicio de Instalacion, configuracion, capacitacion y puesta en funcionamiento del Sistema de telefonia | und | DD6
OE.6.8.4.7 | INSTALACIÓN DEL SISTEMA DE TELEFONÍA | glb | PN6
OE.6.8.4.8 | CONFIGURACIÓN, CAPACITACIÓN Y PUESTA EN FUNCIONAMIENTO DEL SISTEMA DE TELEFONÍA | ser | PN6
OE.6.8.5 | SISTEMA DE CONTROL DE ACCESO Y SEGURIDAD
OE.6.8.5.1 | Dispositivo Biometrico de control de acceso con accesorios y/o modulo incluye software | und | ET
OE.6.8.5.2 | Cerradura electromagnetica incluye gabinete, fuente de alimentacion y bateria | und | ET
OE.6.8.5.3 | Pulsador de salida en pared | und | ET
OE.6.8.5.4 | Dispositivo biometrico de control de asistencia incluye software | und | ET
OE.6.8.5.5 | Servicio de Instalacion, configuracion, capacitacion y puesta en funcionamiento del Sistema de Control de Acceso y Seguridad. | und | ET
OE.6.8.6 | SISTEMA DE TELEVISIÓN
OE.6.8.6.1 | Amplificador para TV Cable | und | ET
OE.6.8.6.2 | Modulador de video incluye conectors y accesorios | und | ET
OE.6.8.6.3 | Spliter o tap de 2 salidas | und | ET
OE.6.8.6.4 | Spliter o tap de 3 salidas | und | ET
OE.6.8.6.5 | Conector RG6 de compresión | und | ET
OE.6.8.6.6 | reproductor blue ray incluye conversor HDMI a coaxial | und | ET
OE.6.8.6.7 | Servicio de Instalación, configuración, capacitación y puesta en funcionamiento del Sistema de television | und | ET
OE.6.8.7 | SISTEMA DE PROCESAMIENTO CENTRALIZADO
OE.6.8.7.1 | Servidor Hiperconvergente | und | DD6
OE.6.8.7.2 | KVM deslizable de 1RU | und | DD6
OE.6.8.7.3 | Servicio de Instalación, configuración, capacitación y puesta en funcionamiento del Sistema de Procesamiento Centralizado | und | DD6
OE.6.8.7.4 | SERVIDOR HIPERCONVERGENTE DE 3 NODOS | und | PN6
OE.6.8.7.5 | INSTALACIÓN, CONFIGURACIÓN CAPACITACIÓN Y PUESTA EN FUNCIONAMIENTO DEL SISTEMA DE PROCESAMIENTO CENTRALIZADO | ser | PN6
OE.6.8.8 | SISTEMA DE ALMACENAMIENTO CENTRALIZADO
OE.6.8.8.1 | Servidor de almacenamiento de informacion | und | DD6
OE.6.8.8.2 | Copia de seguridad centralizada | und | DD6
OE.6.8.8.3 | Servicio de Instalación, configuración, capacitación y puesta en funcionamiento del Sistema de almacenamiento centralizado | und | DD6
OE.6.8.8.4 | SERVIDOR PARA ALMACENAMIENTO CENTRALIZADO | und | PN6
OE.6.8.8.5 | BACKUP CENTRALIZADO | und | PN6
OE.6.8.8.6 | INSTALACIÓN, CONFIGURACIÓN, CAPACITACIÓN Y PUESTA EN FUNCIONAMIENTO DEL SISTEMA DE ALMACENAMIENTO | ser | PN6
OE.6.8.9 | SISTEMA DE CONECTIVIDAD Y SEGURIDAD INFORMATICA
OE.6.8.9.1 | Switch de core | und | DD6
OE.6.8.9.2 | Switch de distribucion | und | DD6
OE.6.8.9.3 | Switch Gigabit de 24 puertos PoE + 4 puertos SFP | und | DD6
OE.6.8.9.4 | Switch Gigabit de 48 Puertos PoE y 4 puertos SFP | und | DD6
OE.6.8.9.5 | Acces Point PoE | und | DD6
OE.6.8.9.6 | Controladora de acces point | und | DD6
OE.6.8.9.7 | Firewall | und | DD6
OE.6.8.9.8 | Servicio de Instalación, configuración, capacitación y puesta en funcionamiento del Sistema de conectividad y seguridad informática | und | ET
OE.6.8.9.9 | SWITCH PARA RED - PRINCIPAL (CORE) DE 24 SLOTS | und | PN6
OE.6.8.9.10 | SWITCH PARA RED DE 24 PUERTOS PoE | und | PN6
OE.6.8.9.11 | SWITCH PARA RED DE 48 PUERTOS | und | PN6
OE.6.8.9.12 | SWITCH PARA RED DE 48 PUERTOS PoE | und | PN6
OE.6.8.9.13 | SWITCH PARA RED - DE BORDE 48 PUERTOS | und | PN6
OE.6.8.9.14 | PUNTO DE ACCESO INALÁMBRICO - ACCESS POINT WIRELESS | und | PN6
OE.6.8.9.15 | SISTEMA DE PROTECCIÓN Y SEGURIDAD PARA RED - FIREWALL | und | PN6
OE.6.8.9.16 | TRANSCEIVER 10 GBASE-SR | und | PN6
OE.6.8.9.17 | TRANSCEIVER | und | PN6
OE.6.8.10 | SISTEMA DE RELOJES SINCRONIZADOS
OE.6.8.10.1 | Reloj IP de una cara | und | ET
OE.6.8.10.2 | Reloj cronometro de pared | und | ET
OE.6.8.10.3 | Accesorio para reloj de doble cara | und | ET
OE.6.8.10.4 | Reloj patron incluye GPS | und | ET
OE.6.8.10.5 | Servicio de Instalación, configuración, capacitación y puesta en funcionamiento del Sistema de Relojes Sincronizados | und | DD6
OE.6.8.10.6 | INSTALACIÓN DEL SISTEMA DE RELOJES SINCRONIZADOS | glb | PN6
OE.6.8.10.7 | CONFIGURACIÓN, CAPACITACIÓN Y PUESTA EN FUNCIONAMIENTO DEL SISTEMA DE RELOJES SINCRONIZADOS | ser | PN6
OE.6.8.11 | SISTEMA DE TELEPRESENCIA
OE.6.8.11.1 | Equipo de Video Conferencia | und | ET
OE.6.8.11.2 | Computadora para el monitoreo incluye Monitor LED de 42" | und | ET
OE.6.8.11.3 | Servicio de Instalación, configuración, capacitación y puesta en funcionamiento del Sistema de Telepresencia | und | ET
OE.6.8.12 | SISTEMA DE COMUNICACIÓN POR RADIO VHF/HF
OE.6.8.12.1 | Torre ventada de 12m | und | ET
OE.6.8.12.2 | Antena dipolo multibanda Incluye accesorios de instalacion | und | ET
OE.6.8.12.3 | Antena omnidireccional incluye accesorios de instalación | und | ET
OE.6.8.12.4 | Radio transceptor HF incluye accesorios de instalacion. | und | ET
OE.6.8.12.5 | Radio transceptor VHF incluye accesorios de instalacion. | und | ET
OE.6.8.12.6 | Servicio de instalacion, configuracion, capacitacion y puesta en funcionamiento del Sistema de Comunicación por Radio. | und | ET
OE.6.8.13 | SISTEMA DE GESTION DE IMÁGENES MEDICAS
OE.6.8.13.1 | Sistema de gestion de imágenes medicas PACs incluye equipos | und | ET
OE.6.8.13.2 | Servicio de instalación, configuración, capacitación y puesta en funcionamiento del sistema del sistema de imágenes medicas. | und | ET
OE.6.8.14 | SISTEMA DE LLAMADA DE ENFERMERA
OE.6.8.14.1 | Estacion de enfermera | und | ET
OE.6.8.14.2 | Terminal de habitacion | und | ET
OE.6.8.14.3 | Pulsador de cama | und | ET
OE.6.8.14.4 | Pulsador de baño | und | ET
OE.6.8.14.5 | Pulsador de piso | und | DD6
OE.6.8.14.6 | Luz de pasillo led | und | ET
OE.6.8.14.7 | Servidor de gestion de control y almacenamiento de datos | und | ET
OE.6.8.14.8 | Servicio de instalación, configuración, capacitación y puesta en funcionamiento del sistema del sistema de llamada de enfermera | und | DD6
OE.6.8.14.9 | INSTALACIÓN DEL SISTEMA DE LLAMADA DE ENFERMERA | glb | PN6
OE.6.8.14.10 | CONFIGURACIÓN, CAPACITACIÓN Y PUESTA EN FUNCIONAMIENTO DEL SISTEMA DEL SISTEMA DE LLAMADA DE ENFERMERA | ser | PN6
OE.6.8.15 | SISTEMA DE PUESTA A TIERRA
OE.6.8.15.1 | Pozo de Puesta a Tierra | und | ET
OE.6.8.15.2 | Pruebas de resistencia de puesta a tierra | und | ET
OE.6.8.15.3 | Barra de tierra de equipotencial TGB | und | PN5
OE.6.8.15.4 | Cable puesta a tierra CPT 10MM2 | m | PN5
OE.6.8.15.5 | Cable puesta a tierra CPT 25MM2 | m | PN5
OE.6.8.15.6 | Terminal tipo ojal 10MM2 | und | PN5
OE.6.8.15.7 | Terminal tipo ojal 25MM2 | und | PN5
OE.6.8.15.8 | Conector perno partido cobre 25MM2 | und | PN5
OE.6.8.16 | SISTEMA DE GESTION DE COLAS
OE.6.8.16.1 | Software de gestion de colas incluye instalacion, capacitacion y puesta en marcha | und | ET
OE.6.8.16.2 | Servicio de Instalación, configuración, capacitación y puesta en funcionamiento del Sistema de gestion de colas | und | ET
OE.6.8.17 | SISTEMA BMS DE MANTENIMIENTO Y AHORRO ENERGETICO
OE.6.8.17.1 | Sistema BMS de mantenimiento y ahorro energetico | und | ET
OE.6.8.18 | SISTEMA DE SONIDO AMBIENTAL EN SALA DE USO MULTIPLE
OE.6.8.18.1 | Mezclador de 8 canales reproductor y grabador incluye accesorios | und | ET
OE.6.8.18.2 | Amplificador 350W RMS 70/100 V | und | ET
OE.6.8.18.3 | Parlante de techo de 6" de 30W RMS/100 V | und | ET
OE.6.8.18.4 | Microfono profesional con accesorios | und | ET
OE.6.8.18.5 | Servicio de instalación, configuración, capacitación y puesta en funcionamiento del sistema del sistema de sonido en sala de uso multiple | und | ET
OE.6.8.19 | SISTEMA DE DETECCION Y EXTINCION DE INCENDIO PARA EL CENTRO DE DATOS
OE.6.8.19.1 | Sistema de deteccion, extincion y alarma de incendios | und | DD6
OE.6.8.19.2 | Servicio de instalacion, configuracion, capacitacion y puesta en funcionamiento el Sistema de incendio para el centro de datos | und | DD6
OE.6.8.19.3 | SISTEMA DE DETECCIÓN, EXTINCIÓN TEMPRANA | glb | PN6
OE.6.8.19.4 | SERVICIO DE INSTALACIÓN, CONFIGURACIÓN, CAPACITACIÓN Y PUESTA EN FUNCIONAMIENTO DEL SISTEMA DE DETECCIÓN Y EXTINCIÓN TEMPRANA | ser | PN6
OE.6.8.20 | SISTEMA DE AMPLIFICACIÓN DE SEÑAL DE TELEFONÍA MÓVIL
OE.6.8.20.1 | ANTENA DE RECEPCIÓN DE SEÑAL TELEFONÍA MÓVIL | und | PN6
OE.6.8.20.2 | AMPLIFICADOR DE SEÑAL TELEFONÍA MÓVIL | und | PN6
OE.6.8.20.3 | ANTENA DE REPETICIÓN DE SEÑAL TELEFONÍA MÓVIL | und | PN6
OE.6.8.20.4 | INSTALACIÓN DEL SISTEMA DE AMPLIFICACIÓN DE SEÑAL MÓVIL | gbl | PN6
OE.6.8.20.5 | CONFIGURACIÓN, PUESTA EN FUNCIONAMIENTO Y CAPACITACIÓN DEL SISTEMA DE AMPLIFICACIÓN DE SEÑAL MÓVIL | ser | PN6
OE.6.8.21 | SISTEMA DE ELIMINACIÓN DE PESTES POR ULTRASONIDO
OE.6.8.21.1 | EQUIPO AHUYENTADOR ELECTRÓNICO SONORO PARA ANIMALES | und | PN6
OE.6.8.21.2 | INSTALACIÓN DEL SISTEMA DE ELIMINACIÓN DE PESTES POR ULTRASONIDO | gbl | PN6
OE.6.8.21.3 | CONFIGURACIÓN, PUESTA EN FUNCIONAMIENTO Y CAPACITACIÓN DEL SISTEMA DE ELIMINACIÓN DE PESTES POR ULTRASONIDO | ser | PN6
OE.7 | INSTALACIONES DE GAS LICUADO DE PETROLEO GLP
OE.7.1 | ALIMENTADOR Y ACCESORIOS DE COMBUSTIBLE GLP
OE.7.1.1 | SALIDA DE GAS LICUADO DE PETROLEO 1/2" | pto | ET
OE.7.1.2 | SALIDA DE GAS LICUADO DE PETROLEO 1 1/4" | pto | ET
OE.7.1.3 | TUBERIA DE COBRE TIPO L DE 1/2", ASTM B 88, EXTERIOR | m | ET
OE.7.1.4 | TUBERIA DE COBRE TIPO L DE 1/2", ASTM B 88, EMPOTRADO | m | ET
OE.7.1.5 | TUBERIA DE COBRE TIPO L DE 3/4", ASTM B 88, EXTERIOR | m | ET
OE.7.1.6 | TUBERIA DE COBRE TIPO L DE 1", ASTM B 88, EXTERIOR | m | ET
OE.7.1.7 | TUBERIA DE COBRE TIPO L DE 1", ASTM B 88, EMPOTRADO | m | ET
OE.7.1.8 | TUBERIA DE COBRE TIPO L DE 1", ASTM B 88, CANALETA | m | ET
OE.7.1.9 | TUBERIA DE COBRE TIPO L DE 1 1/4", ASTM B 88, EMPOTRADO | m | ET
OE.7.1.10 | TUBERIA DE COBRE TIPO L DE 1 1/2", ASTM B 88, CANALETA | m | ET
OE.7.1.11 | TUBERIA DE COBRE TIPO L DE 1 1/2", ASTM B 88, EXTERIOR | m | ET
OE.7.1.12 | CODO DE COBRE TIPO L 1/2" X 90º | pza | ET
OE.7.1.13 | CODO DE COBRE TIPO L 1" X 90º | pza | ET
OE.7.1.14 | CODO DE COBRE TIPO L 1 1/4" X 90º | pza | ET
OE.7.1.15 | CODO DE COBRE TIPO L 1 1/2" X 90º | pza | ET
OE.7.1.16 | TEE DE COBRE TIPO L 3/4" | pza | ET
OE.7.1.17 | TEE DE COBRE TIPO L 1" | pza | ET
OE.7.1.18 | TEE DE COBRE TIPO L 1 1/2" | pza | ET
OE.7.1.19 | REDUCCION DE COBRE TIPO L DE 1 1/2" A 1 1/4" | pza | ET
OE.7.1.20 | REDUCCION DE COBRE TIPO L DE 1 1/2" A 1" | pza | ET
OE.7.1.21 | REDUCCION DE COBRE TIPO L DE 1" A 3/4" | pza | ET
OE.7.1.22 | REDUCCION DE COBRE TIPO L DE 1" A 1/2" | pza | ET
OE.7.1.23 | REDUCCION DE COBRE TIPO L DE 3/4" A 1/2" | pza | ET
OE.7.1.24 | UNION UNIVERSAL DE COBRE TIPO L 1/2" | pza | ET
OE.7.1.25 | UNION UNIVERSAL DE COBRE TIPO L 1" | pza | ET
OE.7.1.26 | UNION UNIVERSAL DE COBRE TIPO L 1 1/4" | pza | ET
OE.7.1.27 | UNION UNIVERSAL DE COBRE TIPO L 1 1/2" | pza | ET
OE.7.1.28 | UNION SIMPLE DE COBRE TIPO L 1" | pza | ET
OE.7.1.29 | UNION SIMPLE DE COBRE TIPO L 1 1/2" | pza | ET
OE.7.1.30 | VALVULA BOLA 1 1/2" | pza | ET
OE.7.1.31 | VALVULA DE GLOBO DE 1" | pza | ET
OE.7.1.32 | VALVULA DE GLOBO DE 1 1/2" | pza | ET
OE.7.1.33 | VALVULA DE SEGURIDAD 1 1/2" | pza | ET
OE.7.1.34 | VALVULA CHECK 3/4" | pza | ET
OE.7.1.35 | VALVULA CHECK 1" | pza | ET
OE.7.1.36 | VALVULA CHECK 1 1/2" | pza | ET
OE.7.1.37 | VALVULA DE RETORNO 1" | pza | ET
OE.7.1.38 | VALVULA DE LLENADO 1 1/2" | pza | ET
OE.7.1.39 | MANOMETRO DE PRESION | pza | ET
OE.7.1.40 | COLGADOR PARA TUBERÍA SEGÚN PLANO | und | ET
OE.7.1.41 | SOPORTE DE TUBERÍA DE PARED | und | ET
OE.7.1.42 | ESTACION REDUCTORA DE PRESION 1RA ETAPA DE 1 1/2" | pza | ET
OE.7.1.43 | ESTACION REDUCTORA DE PRESION 2DA ETAPA DE 1" | pza | ET
OE.7.1.44 | SUMINISTRO E INSTALACION DE TANQUE AEREO DE ALMACENAMIENTO DE GLP, CAP: 3000 GLNS | und | DD5
OE.7.1.45 | PRUEBAS MECANICAS DEL SISTEMA DE COMBUSTIBLE GLP | pza | ET
OE.7.1.46 | SUMINISTRO E INSTALACION DE TANQUE AEREO DE ALMACENAMIENTO DE GLP, CAP: 1000 GLNS | und | PN5
OE.7.1.47 | INSTALACIÓN Y MONTAJE DE TANQUE AÉREO DE ALMACENAMIENTO CAP 1000 GLN | ser | PN6
OE.7.1.48 | LÍNEA DE LLENADO PARA TANQUE GLP | ser | PN6
OE.8 | PLAN DE MANEJO AMBIENTAL
OE.8.1 | Etapa de construcción
OE.8.1.1 | Programa de manejo de residuos sólidos
OE.8.1.1.1 | Transporte y disposición final de residuos de la demolición y construcción en zonas autorizadas por la autoridad local | m³ | ET
OE.8.1.1.2 | Acondicionamiento y adquisición de recipientes para el almacén de residuos durante la ejecución del proyecto |  | DD5
OE.8.1.1.3 | Recojo, transporte y disposición final de residuos peligrosos (waipes, material contaminado, recipientes de pintura, refrigerantes, aditivos, etc. por una EO-RS. |  | MM6
OE.8.1.1.4 | Recojo, transporte y disposición final de residuos NO peligrosos (residuos no aprovechables) | glb | PN4
OE.8.1.1.5 | Limpieza continua de oficinas y almacenes provisionales de obra | mes | PN4
OE.8.1.1.6 | Acopio y almacenamiento de desechos producidos durante la limpieza | mes | PN4
OE.8.1.1.7 | Adquisición de contenedor para RR.SS. | glb | PN5
OE.8.1.1.8 | Adecuada segregación y registro de residuos solidos en el centro de acopio | mes | PN6
OE.8.1.1.9 | Adquisición de insumos y materiales de limpieza | glb | PN6
OE.8.1.2 | Programa de monitoreo ambiental
OE.8.1.2.1 | Monitoreo de la calidad de aire |  | MM6
OE.8.1.2.2 | Monitoreo de ruido ambiental |  | MM6
OE.8.1.2.3 | Sensibilización ambiental |  | ET
OE.8.1.2.4 | Monitoreo de suelo | und | PN6
OE.8.1.3 | Señalización Ambiental |  | DD5
OE.8.1.4 | Lonas para cobertura de agregados |  | DD4
OE.8.1.5 | Cobertura y protección de agregados
OE.8.1.5.1 | Cobertura y protección de agregados | m² | PN4
OE.8.1.6 | Plan de mitigación ambiental
OE.8.1.6.1 | Prevención y control de derrames de aceites e hidrocarburos | glb | PN4
OE.8.1.6.2 | Procedimiento de Respuesta ante Derrames de Aceites e Hidrocarburos | glb | PN4
OE.8.1.6.3 | Control de polvo | mes | PN4
OE.8.1.6.4 | Adquisición de extractor de partículas | glb | ET
OE.8.1.7 | Gestión manejo de residuos líquidos
OE.8.1.7.1 | Instalación y mantenimiento de baños químicos portátiles | mes | PN4
OE.8.1.8 | SEÑALIZACION AMBIENTAL EN OBRA
OE.8.1.8.1 | Adquisicion de señaleticas ambientales | glb | PN5
OE.8.1.8.2 | Colocación y rehabilitación de señalizaciones para medio ambiente | mes | PN6
OE.8.2 | Etapa de operación y mantenimiento (anual)
OE.8.2.1 | Programa de manejo de Residuos Sólidos del EE.SS
OE.8.2.1.1 | Adquisición de tacho rojo de 20 lt con tapa HDPE |  | ET
OE.8.2.1.2 | Adquisición de tacho rojo de 40 lt con tapa HDPE |  | ET
OE.8.2.1.3 | Adquisición de tacho rojo de 60 lt con tapa HDPE |  | ET
OE.8.2.1.4 | Adquisición de tacho rojo de 120 lt con tapa y ruedas HDPE |  | ET
OE.8.2.1.5 | Adquisición de tacho rojo de 220 lt con tapa y ruedas HDPE |  | ET
OE.8.2.1.6 | Adquisición de tacho rojo de 660 lt con tapa y ruedas HDPE |  | ET
OE.8.2.1.7 | Adquisición de tacho amarillo de 20 lt con tapa HDPE |  | ET
OE.8.2.1.8 | Adquisición de tacho amarillo de 40 lt con tapa HDPE |  | ET
OE.8.2.1.9 | Adquisición de tacho amarillo de 50 lt con tapa HDPE |  | ET
OE.8.2.1.10 | Adquisición de tacho amarillo de 60 lt con tapa HDPE |  | ET
OE.8.2.1.11 | Adquisición de tacho amarillo de 120 lt con tapa y ruedas HDPE |  | ET
OE.8.2.1.12 | Adquisición de tacho amarillo de 400 lt con tapa y ruedas HDPE |  | ET
OE.8.2.1.13 | Adquisición de tacho negro de 20 lt con tapa HDPE |  | ET
OE.8.2.1.14 | Adquisición de tacho negro de 40 lt con tapa HDPE |  | ET
OE.8.2.1.15 | Adquisición de tacho negro de 60 lt con tapa HDPE |  | ET
OE.8.2.1.16 | Adquisición de tacho negro de 120 lt con tapa y ruedas de HDPE |  | ET
OE.8.2.1.17 | Adquisición de tacho negro de 220 lt con tapa y ruedas de HDPE |  | ET
OE.8.2.1.18 | Adquisición de tacho negro de 400 lt con tapa y ruedas de HDPE |  | ET
OE.8.2.1.19 | Adquisición de tacho negro de 660 lt con tapa y ruedas de HDPE |  | ET
OE.8.2.2 | Programa de monitoreo ambiental
OE.8.2.2.1 | Monitoreo de la calidad de aire |  | ET
OE.8.2.2.2 | Monitoreo de ruido ambiental |  | ET
OE.8.3 | Etapa de cierre o abandono
OE.8.3.1 | Plan de cierre
OE.8.3.1.1 | Limpieza del terreno |  | ET
OE.8.3.1.2 | Revegetación |  | ET
OE.8.3.1.3 | Señalización Ambiental |  | ET
OE.8.4 | CONTROL DE CALIDAD
OE.8.4.1 | ADQUISICION DE EQUIPOS DE CONTROL DE CALIDAD
OE.8.4.1.1 | Adquisicion de equipos de control ambiental | glb | PN5
OE.8.4.2 | CALIBRACIÓN DE EQUIPOS DE CONTROL DE CALIDAD
OE.8.4.2.1 | Calibración de sonómetro | und | PN6
OE.8.5 | SEGUIMIENTO DE TRAMITE ADMINISTRATIVO Y GESTION DE DOCUMENTOS
OE.8.5.1 | SEGUIMIENTO DE TRAMITE ADMINISTRATIVO Y GESTION DE DOCUMENTOS | glb | DD6
OE.8.5.2 | Gestión documentaria y tramite administrativo | glb | PN6
OE.8.6 | ESTUDIO DE ALMACENAMIENTO PRIMARIO DE RR.SS HOSPITALARIOS
OE.8.6.1 | Servicio para el estudio de almacenamiento de RR.SS Hospitalarios | glb | PN6
COMPONENTE 02: SUFICIENTE Y ADECUADO EQUIPAMIENTO Y MANTENIMIENTO PARA LA PRESTACION DEL SERICIO ASISTENCIAL Y ADMINISTRATIVO
OE.9 | COMPONENTE 02: SUFICIENTE Y ADECUADO EQUIPAMIENTO Y MANTENIMIENTO PARA LA PRESTACION DEL SERICIO ASISTENCIAL Y ADMINISTRATIVO
OE.9.1 | B - EQUIPAMIENTO BIOMÉDICO
OE.9.1.1 | ELECTROCARDIOGRAFO | und | ET
OE.9.1.2 | ECÓGRAFO DOPPLER COLOR 4D | und | ET
OE.9.1.3 | ECÓGRAFO PORTÁTIL | und | ET
OE.9.1.4 | BOMBA DE INFUSION DE 1 CANAL | und | ET
OE.9.1.5 | BOMBA DE INFUSION DE 2 CANALES | und | ET
OE.9.1.6 | BOMBA DE INFUSION DE JERINGA | und | ET
OE.9.1.7 | COCHE DE PARO EQUIPADO | und | ET
OE.9.1.8 | INCUBADORA DE TRANSPORTE | und | ET
OE.9.1.9 | INCUBADORA ESTANDAR | und | ET
OE.9.1.10 | INCUBADORA NEONATAL ABIERTA | und | ET
OE.9.1.11 | MAQUINA DE ANESTESIA CON MONITOREO AVANZADO | und | ET
OE.9.1.12 | VENTILADOR MECANICO ADULTO - PEDIATRICO - NEONATAL | und | ET
OE.9.1.13 | VENTILADOR DE TRANSPORTE | und | ET
OE.9.1.14 | MONITOR DE FUNCIONES VITALES DE TRANSPORTE | und | ET
OE.9.1.15 | VENTILADOR MECANICO ADULTO PEDIATRICO | und | ET
OE.9.1.16 | MONITOR DEL ESTADO HIPNOTICO | und | DD6
OE.9.1.17 | AGITADOR PARA BOLSAS DE SANGRE | und | ET
OE.9.1.18 | MONITOR FETAL GEMELAR | und | ET
OE.9.1.19 | PULSIOXIMETRO | und | ET
OE.9.1.20 | MONITOR DE FUNCIONES VITALES DE 5 PARAMETROS | und | ET
OE.9.1.21 | BALANZA DE DOS PLATILLOS DE 2 KG. | und | ET
OE.9.1.22 | EQUIPO DE RAYOS X ESTACIONARIO DIGITAL | und | ET
OE.9.1.23 | NEBULIZADOR | und | ET
OE.9.1.24 | EQUIPO DE RAYOS X DENTAL RODABLE DIGITAL | und | ET
OE.9.1.25 | ESTERILIZADOR CON GENERADOR ELECTRICO DE VAPOR DE 2O LT | und | ET
OE.9.1.26 | ESTERILIZADOR CON GENERADOR ELECTRICO DE VAPOR DE 30 LT. | und | ET
OE.9.1.27 | ESTERILIZADOR CON GENERADOR ELECTRICO DE VAPOR DE 40 LT | und | ET
OE.9.1.28 | ESTERILIZADOR CON GENERADOR ELECTRICO A VAPOR DE 50 LITROS | und | ET
OE.9.1.29 | LAVADOR ULTRASÓNICO DE INSTRUMENTAL QUIRURGICO | und | ET
OE.9.1.30 | TANQUE DE HIDROTERAPIA PARA MIEMBROS INFERIORES | und | ET
OE.9.1.31 | TANQUE DE HIDROTERAPIA PARA MIEMBROS SUPERIORES | und | ET
OE.9.1.32 | EQUIPO DE RAYOS X RODABLE DIGITAL | und | ET
OE.9.1.33 | ANALIZADOR AUTOMATICO PARA MICROBIOLOGIA | und | ET
OE.9.1.34 | ANALIZADOR BIOQUIMICO AUTOMATIZADO | und | ET
OE.9.1.35 | ANALIZADOR DE ELECTROLITICOS Y GASES DE SANGRE PORTATIL | und | ET
OE.9.1.36 | ANALIZADOR DE ELECTROLITOS Y GASES EN LA SANGRE | und | ET
OE.9.1.37 | BAÑO MARIA DE 10 A 15 LT | und | ET
OE.9.1.38 | BAÑO MARIA DE 20 A 25 LITROS | und | ET
OE.9.1.39 | CABINA DE FLUJO LAMINAR HORIZONTAL | und | DD5
OE.9.1.40 | ESPECTROFOTOMETRO | und | ET
OE.9.1.41 | INCUBADORA DE MICROBIOLOGIA CO2 | und | ET
OE.9.1.42 | INCUBADORA DE MICROBIOLOGIA DE 30 A 40 LITROS | und | ET
OE.9.1.43 | ROTADOR SEROL6GICO | und | ET
OE.9.1.44 | ANALIZADOR HEMATOL6GICO AUTOMATICO DE 03 EXTIRPES | und | DD6
OE.9.1.45 | CENTRIFUGA UNIVERSAL PARA 24 TUBOS | und | MM6
OE.9.1.46 | CENTRIFUGA PARA 24 TUBOS | und | ET
OE.9.1.47 | CENTRIFUGA PARA MICROHEMATOCRITO | und | ET
OE.9.1.48 | EQUIPO DE FOTOTERAPIA | und | ET
OE.9.1.49 | COAGUL6METRO AUTOMATIZADO | und | DD5
OE.9.1.50 | HEMOGLOBINÓMETRO | und | ET
OE.9.1.51 | BALANZA ANALITICA (200 A 500 GR) | und | ET
OE.9.1.52 | BALANZA ANALITICA DE PRECISI6N | und | ET
OE.9.1.53 | CENTRIFUGA REFRIGERADA DE PIE | und | ET
OE.9.1.54 | TERMO PORTA VACUNAS | und | ET
OE.9.1.55 | LAMPARA DE TERAPIA RAYOS INFRARROJOS | und | ET
OE.9.1.56 | ANALIZADOR AUTOMNTICO DE COOMBS | und | ET
OE.9.1.57 | LECTOR DE ELISA | und | ET
OE.9.1.58 | DESCONGELADOR DE PLASMA | und | ET
OE.9.1.59 | LAMPARA DE TERAPIA RAYOS ULTRAVIOLETAS | und | DD5
OE.9.1.60 | ESTERILIZADOR POR CALOR SECO 50 LITROS | und | ET
OE.9.1.61 | MICROSCOPIO QUIRURGICO PARA OFTALMOLOGIA | und | ET
OE.9.1.62 | FOTOCUAGULADOR | und | ET
OE.9.1.63 | LAMPARA QUIRURGICA DE TECHO DE INTENSIDAD ALTA | und | ET
OE.9.1.64 | LENSÓMETRO DIGITAL CON UVEÓMETRO | und | ET
OE.9.1.65 | LÁMPARA QUIRÚRGICA DE TECHO SIMPLE | und | DD5
OE.9.1.66 | PULSIOXIMETRO PORTÁTIL | und | ET
OE.9.1.67 | AGITADOR DE TUBOS | und | ET
OE.9.1.68 | LÁMPARA QUIRÚRGICA RODABLE | und | MM5
OE.9.1.69 | CUNA DE CALOR RADIANTE | und | ET
OE.9.1.70 | ESTERILIZADOR CON GENERADOR ELECTRICO DE VAPOR VERTICAL DE 30 LITROS | und | ET
OE.9.1.71 | MICROSCOPIO BINOCULAR CON CONTRASTE DE FASE | und | ET
OE.9.1.72 | ANALIZADOR INMUNOLÓGICO | und | ET
OE.9.1.73 | EQUIPO DE TERAPIA CON ULTRASONIDO | und | ET
OE.9.1.74 | ECOGRAFO PARA EVALUACION MUSCO ESQUELETICO | und | ET
OE.9.1.75 | ESTERILIZADOR ELÉCTRICO DE BIBERONES 30 A 55LTS | und | ET
OE.9.1.76 | ROTADOR ORBITAL | und | ET
OE.9.1.77 | ANALIZADOR AUTOMATICO DE HEMOCULTIVO | und | ET
OE.9.1.78 | INCUBADORA PARA CULTIVO | und | ET
OE.9.1.79 | ESTIMULADOR NERVIOSO TRANSCUTANEO (TENS) | und | ET
OE.9.1.80 | DESFIBRILADOR EXTERNO AUTOMATICO | und | ET
OE.9.1.81 | EQUIPO DE ELECTROTERAPIA DE CORRIENTES MULTIPLES | und | ET
OE.9.1.82 | EQUIPO DE TERAPIA COMBINADA (ULTRASONIDO + ELECTROTERAPIA) | und | ET
OE.9.1.83 | DESTARTARIZADOR ULTRASÓNICO | und | ET
OE.9.1.84 | BALANZA DE PRECISI6N 2 KG | und | ET
OE.9.1.85 | CAMPANA PARA ANAEROBIOSIS | und | ET
OE.9.1.86 | LAMPARA GERMICIDA DE PARED | und | ET
OE.9.1.87 | UNIDAD DENTAL COMPLETA | und | ET
OE.9.1.88 | TONÓMETRO DE SCHIOTZ | und | ET
OE.9.1.89 | CAMARA RETINAL NO MIDRIATICA | und | ET
OE.9.1.90 | TONÓMETRO DE AIRE | und | ET
OE.9.1.91 | AUTOKERATOREFRACTÓMETRO FIJO | und | ET
OE.9.1.92 | FACOEMULSIFICADOR CON VITREOFAGO | und | ET
OE.9.1.93 | BALON DE HONAN | und | ET
OE.9.1.94 | ANALIZADOR AUTOMATIZADO PARA INMUNOBIOQUIMICA DE ELECTROQUIMIOLUMINISCENCIA | und | ET
OE.9.1.95 | CAMPIMETRO COMPUTARIZADO | und | ET
OE.9.1.96 | ECÓGRAFO OFTALMOLÓGICO | und | ET
OE.9.1.97 | MICROSCOPIO BINOCULAR ESTANDAR | und | ET
OE.9.1.98 | TORRE DE VIDEO CIRUGIA LAPAROSCOPICA | und | ET
OE.9.1.99 | TORRE DE VIDEO CIRUGIA HISTEROSCOPICA | und | ET
OE.9.1.100 | MONITOR DE FUNCIONES VITALES DE 6 PARAMETROS (ATENCIÓN AL RECIÉN NACIDO) | und | ET
OE.9.1.101 | VIDEO COLPOSCOPIO | und | ET
OE.9.1.102 | VIDEO GASTROSCOPIO | und | ET
OE.9.1.103 | ELECTROBISTURI MONOPOLAR / BIPOLAR DIGITAL | und | ET
OE.9.1.104 | ELECTROBISTURI MONOPOLAR I BIPOLAR DIGITAL CON PINZA HEMOSTATICA DE VASOS | und | ET
OE.9.1.105 | ELECTROBISTURI PARA ENDOSCOPIA A GAS ARGÓN | und | ET
OE.9.1.106 | MONITOR DE FUNCIONES VITALES DE 7 PARAMETROS | und | ET
OE.9.1.107 | ELECTROCAUTERIO MONOPOLAR Y BIPOLAR | und | ET
OE.9.1.108 | MESA DE OPERACIONES HIDRAULICA/ELECTRICA | und | ET
OE.9.1.109 | ASPIRADOR DE SECRECION PORTATIL | und | ET
OE.9.1.110 | ASPIRADOR DE SECRECIONES DE SOBREMESA | und | ET
OE.9.1.111 | ASPIRADOR DE SECRECIONES RODABLE | und | ET
OE.9.1.112 | ASPIRADOR DE SECRECIONES RODABLE PARA RED DE VACIO | und | ET
OE.9.1.113 | CALENTADOR CORPORAL | und | ET
OE.9.1.114 | CALENTADOR PARA SANGRE/SOLUCIONES | und | ET
OE.9.1.115 | EQUIPO CALENTADOR DE FLUIDOS | und | ET
OE.9.1.116 | DETECTOR DE LATIDOS FETALES DE SOBREMESA | und | ET
OE.9.1.117 | DETECTOR DE LATIDOS FETALES PORTÁTIL | und | ET
OE.9.1.118 | ECÓGRAFO DOPPLER COLOR 3D | und | ET
OE.9.1.119 | PH METRO DIGITAL | und | ET
OE.9.1.120 | PLICÓMETRO ESTANDARIZADO | und | ET
OE.9.1.121 | AUTOQUERATOREFRACTÓMETRO | und | ET
OE.9.1.122 | ESTATIVA DE TECHO CON UNA COLUMNA | und | PN5
OE.9.1.123 | ELECTROCARDIÓGRAFO DE 12 CANALES | und | PN5
OE.9.1.124 | SISTEMA HOLTER | und | PN5
OE.9.1.125 | SISTEMA MAPA (MONITOREO DE PRESIÓN AMBULATORIA CONTINUA) | und | PN5
OE.9.1.126 | CABINA DE SEGURIDAD BIOLÓGICA | und | PN5
OE.9.1.127 | LÁMPARA GERMICIDA RODABLE | und | PN5
OE.9.1.128 | ANALIZADOR HEMATOLÓGICO AUTOMÁTICO DE 5 DIFERENCIALES | und | PN6
OE.9.2 | C - EQUIPAMIENTO COMPLEMENTARIO
OE.9.2.1 | COCHE PARA INTUBACION DIFICIL | und | ET
OE.9.2.2 | ESTETOSCOPIO NEONATAL | und | ET
OE.9.2.3 | ESTETOSCOPIO ADULTO | und | ET
OE.9.2.4 | ESTETOSCOPIO ADULTO PEDIÁTRICO | und | ET
OE.9.2.5 | FRONTOLUZ | und | ET
OE.9.2.6 | LARINGOSCOPIO ADULTO - PEDIATRICO | und | ET
OE.9.2.7 | LINTERNA PARA EXAMEN CLÍNICO | und | ET
OE.9.2.8 | MARTILLO DE REFLEJOS | und | ET
OE.9.2.9 | PANTOSCOPIO | und | ET
OE.9.2.10 | PANTOSCOPIO PEDIATRICO | und | ET
OE.9.2.11 | TENSIÓMETRO ANEROIDE ADULTO | und | DD5
OE.9.2.12 | TENSIÓMETRO ANEROIDE RODABLE ADULTO | und | DD5
OE.9.2.13 | TENSIÓMETRO ANEROIDE RODABLE PEDIÁTRICO - NEONATAL | und | DD5
OE.9.2.14 | EQUIPO DE OXIGENOTERAPIA RODABLE | und | ET
OE.9.2.15 | MANDIL EMPLOMADO | und | ET
OE.9.2.16 | CANASTILLA (GRADILLA) PARA TRANSPORTE DE MUESTRAS | und | MM6
OE.9.2.17 | MICROINCINERADOR PARA LABORATORIO | und | ET
OE.9.2.18 | RELOJ CRON6METRO PARA LABORATORIO | und | ET
OE.9.2.19 | RELOJ DE LABORATORIO CON ALARMA | und | ET
OE.9.2.20 | TERMÓMETRO / HIGRÓMETRO DIGITAL | und | ET
OE.9.2.21 | COLCHONETA 2OO X 8O CM | und | ET
OE.9.2.22 | ANDADOR | und | ET
OE.9.2.23 | BARRA PARALELAS PARA ADULTO | und | ET
OE.9.2.24 | BARRA PARALELAS PARA NIÑOS | und | ET
OE.9.2.25 | BICICLETA ERGOMETRICA, ADULTO | und | ET
OE.9.2.26 | BICICLETA ERGOMETRICA, PEDIATRICA | und | ET
OE.9.2.27 | CIRCUITO DE PSICOMOTRICIDAD | und | ET
OE.9.2.28 | ESCALERA COMBINADA CON RAMPA | und | ET
OE.9.2.29 | ESCALERA SUECA | und | ET
OE.9.2.30 | ESPEJO POSTURAL | und | ET
OE.9.2.31 | KIT DE BANDAS ELASTICAS | und | ET
OE.9.2.32 | MULETAS | und | ET
OE.9.2.33 | POLEA CON CONTRAPESAS , SET DE PESAS | und | ET
OE.9.2.34 | RUEDA DE MARINO CON MANIVELA PARA EJERCICIOS DE HOMBRO | und | ET
OE.9.2.35 | CAJA DE LUNAS CON MONTURA DE PRUEBAS ADULTO Y PEDIÁTRICO | und | ET
OE.9.2.36 | BALANZA DIGITAL NEONATAL | und | ET
OE.9.2.37 | BALANZA DIGITAL CON TALLIMETRO PEDIATRICA | und | ET
OE.9.2.38 | BOLSA PERFUSORA | und | ET
OE.9.2.39 | FLUJÓMETRO CON HUMIDIFICADOR PARA LA RED DE OXIGENO | und | ET
OE.9.2.40 | MALETÍN DE ATENCIÓN MEDICA | und | ET
OE.9.2.41 | MALETIN DE REANIMACIÓN NEONATAL | und | ET
OE.9.2.42 | MALETIN DE REANIMACIÓN ADULTO PEDIATRICO | und | ET
OE.9.2.43 | RESUCITADOR MANUAL ADULTO | und | ET
OE.9.2.44 | CORTADORA ELECTRICA DE GASAS | und | ET
OE.9.2.45 | CANASTILLA (GRADILLA) DE COLORACI6N DE 20 LAMINAS | und | ET
OE.9.2.46 | CONTADOR DE CELULAS | und | ET
OE.9.2.47 | MICROPIPETA 3 MEDIDAS | und | ET
OE.9.2.48 | PIPETA AUTOMATICA 10 - 100 UL | und | ET
OE.9.2.49 | PIPETA AUTOMATICA 200 - 1000 UL | und | ET
OE.9.2.50 | PIPETA AUTOMATICA 5 - 50 UL | und | ET
OE.9.2.51 | PIPETA AUTOMATICA 50 - 200 UL | und | ET
OE.9.2.52 | GLUCÓMETRO PORTÁTIL | und | MM5
OE.9.2.53 | LÁMPARA DE EXAMEN CLÍNICO | und | ET
OE.9.2.54 | COOLER PARA TRANSPORTE DE VACUNAS | und | ET
OE.9.2.55 | LAMPARA DE EXAMEN CLINICO - LED, TIPO CUELLO DE GANSO | und | ET
OE.9.2.56 | MALETIN DE REANIMACION - ADULTO PEDIATRICO | und | DD5
OE.9.2.57 | LARINGOSCOPIO ADULTO | und | ET
OE.9.2.58 | COLLARIN EMPLOMADO | und | ET
OE.9.2.59 | MEDIDOR DE INDICE DE MASA CORPORAL | und | ET
OE.9.2.60 | ESTIMULADOR FETAL | und | ET
OE.9.2.61 | BALANZA DIGITAL CON TALLIMETRO ADULTO | und | MM6
OE.9.2.62 | BALANZA DIGITAL CON TALLIMETRO NEONATAL | und | DD6
OE.9.2.63 | CINTA MÉTRICA | und | ET
OE.9.2.64 | PELOTAS PARA EJERCICIOS 3 MEDIDAS | und | ET
OE.9.2.65 | INFANTÓMETRO | und | MM6
OE.9.2.66 | TALLIMETRO PEDIÁTRICO | und | ET
OE.9.2.67 | GONIÓMETRO | und | ET
OE.9.2.68 | PODOSCOPIO | und | ET
OE.9.2.69 | PLOMADA (REHABILITACION) | und | ET
OE.9.2.70 | KIT DE ALZAS | und | ET
OE.9.2.71 | EQUIPO DE ELECTROACUPUNTURA | und | ET
OE.9.2.72 | EQUIPO DE LASER TERAPEUTICO | und | ET
OE.9.2.73 | MALETIN DE REANIMACION PEDIATRICO NEONATAL | und | ET
OE.9.2.74 | BALANZA DIGITAL PARA PESAR ÓRGANOS | und | ET
OE.9.2.75 | EQUIPO DE TRACCION CERVICAL | und | ET
OE.9.2.76 | EQUIPO DE TRACCION CERVICAL / LUMBAR CON CAMILLA | und | ET
OE.9.2.77 | EQUIPO FAJA ERGOMETRICA | und | ET
OE.9.2.78 | TERMOFORO | und | ET
OE.9.2.79 | LÁMPARA DE EXAMEN CON LUPA 2O D | und | ET
OE.9.2.80 | LÁMPARA DE WOOD | und | ET
OE.9.2.81 | LAMPARA DE LUZ HALÓGENA DENTAL | und | DD5
OE.9.2.82 | ESCALERA PARA DEDOS | und | ET
OE.9.2.83 | TRANSILUMINADOR DE VASOS SANGUINEOS | und | ET
OE.9.2.84 | BALANZA DIGITAL PORTÁTIL | und | ET
OE.9.2.85 | CINTA OBSTÉTRICA CLAP | und | ET
OE.9.2.86 | CAMARA INTRAORAL | und | ET
OE.9.2.87 | TENSIÓMETRO ANEROIDE PEDIÁTRICO - NEONATAL | und | DD5
OE.9.2.88 | LÁMPARA DE HENDIDURA PORTÁTIL | und | ET
OE.9.2.89 | MONITOR DE OPTOTIPOS LCD | und | ET
OE.9.2.90 | REGLA BIOMETRICA | und | ET
OE.9.2.91 | LAMPARA DE FOTOCURADO | und | ET
OE.9.2.92 | OFTALMORETINOSCOPIO | und | ET
OE.9.2.93 | OFTALMOSCOPIO INDIRECTO | und | ET
OE.9.2.94 | DERMATOSCOPIO | und | ET
OE.9.2.95 | DESTRUCTOR DE AGUJAS HIPODÉRMICAS | und | ET
OE.9.2.96 | JUEGO DE 03 LAVATORIOS DE 5, 8 Y 12 LITROS | und | ET
OE.9.2.97 | TERMOMETRO DE LABORATORIO DE -10 A + 100 0°C | und | ET
OE.9.2.98 | PISTOLA DE AIRE CALIENTE | und | ET
OE.9.2.99 | TERMÓMETRO PARA PORTA VACUNAS | und | ET
OE.9.2.100 | SELLADORA DE BOLSAS | und | ET
OE.9.2.101 | BASTONES | und | ET
OE.9.2.102 | ESTANTES CON JUGUETES Y MATERIAL DIDACTICO DIVERSO PARA NIÑOS 3 AÑOS A MAS | und | ET
OE.9.2.103 | PISO MICRO POROSO | und | ET
OE.9.2.104 | CONTENEDOR RODABLE PARA RESIDUOS SOLIDOS (240L) | und | ET
OE.9.2.105 | CONTENEDOR RODABLE PARA RESIDUOS SOLIDOS (178L) | und | ET
OE.9.2.106 | CAJETINES DE ALMACENAMIENTO MULTIPLE PARA DOSIS UNITARIA | und | ET
OE.9.2.107 | JUEGO DE MENAJE | und | ET
OE.9.2.108 | TEST DE DESARROLLO PSICOMOTOR (TEPSI) | und | ET
OE.9.2.109 | TEST ABREVIADO PERUANO (TAP) | und | ET
OE.9.2.110 | TEST EEDP (ESCALA DE EVALUACIÓN DE DESARROLLO PSICOMOTOR) | und | ET
OE.9.2.111 | TEST DE WPPSI (PRE ESCOLAR) | und | ET
OE.9.2.112 | TEST DE WISC-R (ESCOLAR) | und | ET
OE.9.2.113 | TEST DE WAIS (ADULTOS) | und | ET
OE.9.2.114 | TEST DE STANFORD BINET | und | ET
OE.9.2.115 | GESTO GRAMA | und | ET
OE.9.2.116 | JUEGOS PARA ESTIMULACIÓN TEMPRANA | und | ET
OE.9.2.117 | JUEGOS PARA ESTIMULACIÓN SENSORIAL | und | ET
OE.9.2.118 | TENSIOMETRO DIGITAL DE SOBRE MESA ADULTO | und | PN5
OE.9.2.119 | TENSIOMETRO DIGITAL DE SOBRE MESA PEDIÁTRICO NEONATAL | und | PN5
OE.9.2.120 | TENSIOMETRO DIGITAL RODABLE PEDIÁTRICO NEONATAL | und | PN5
OE.9.2.121 | TENSIOMETRO DIGITAL RODABLE ADULTO | und | PN5
OE.9.2.122 | MALETÍN DE REANIMACIÓN ADULTO PEDIATRICO CON ASPIRADOR | und | PN5
OE.9.2.123 | BALANZA PEDIÁTRICA DE MESA DE 0 A 20 KG | und | PN6
OE.9.3 | E - EQUIPAMIENTO ELECTROMECÁNICO
OE.9.3.1 | TANQUE DE COMPRESAS CALIENTES | und | ET
OE.9.3.2 | TANQUE DE COMPRESAS FRIAS | und | ET
OE.9.3.3 | BALANZA DE MESA DE 2O KILOS | und | ET
OE.9.3.4 | UNIDAD DE ASPIRACIÓN PARA RED DE VACIO | und | ET
OE.9.3.5 | UNIDAD DE TRATAMIENTO DE RESIDUOS HOSPITALARIOS | und | ET
OE.9.3.6 | ESTERILIZADOR CON GENERADOR ELECTRICO DE VAPOR (DUAL)DE 100/150 LITROS CON DOBLE PUERTA | und | DD5
OE.9.3.7 | LAVADORA AUTOMATICA DE CHATAS | und | ET
OE.9.3.8 | REFRIGERADORA PARA LABORATORIO (15 A 25 PIES CUBICOS) | und | ET
OE.9.3.9 | REFRIGERADORA PARA LABORATORIO DE 14 PIES CUBICOS | und | ET
OE.9.3.10 | REFRIGERADORA PARA MEDICAMENTOS | und | ET
OE.9.3.11 | CONGELADORA VERTICAL DE -20° C | und | ET
OE.9.3.12 | TANQUE DE PARAFINA | und | ET
OE.9.3.13 | CONGELADORA PARA VACUNAS HORIZONTAL | und | ET
OE.9.3.14 | TUBO PARA COLGAR CARNE | und | ET
OE.9.3.15 | BALANZA DE PLATAFORMA, FUERZA 100KG | und | ET
OE.9.3.16 | BALANZA DE PLATAFORMA DIGITAL, FUERZA 100 KG | und | ET
OE.9.3.17 | BALANZA DE PLATAFORMA FUERZA 160 KG. | und | ET
OE.9.3.18 | REFRIGERADORA PARA ALIMENTOS | und | ET
OE.9.3.19 | EQUIPO COMPACTADOR DE RESIDUOS SOLIDOS | und | ET
OE.9.3.20 | REFRIGERADORA DE 14 PIES CUBICOS | und | ET
OE.9.3.21 | BIDESTILADOR DE AGUA 4 LITROS/H | und | ET
OE.9.3.22 | BIDESTILADOR DE AGUA 8 LITROS/H | und | ET
OE.9.3.23 | EQUIPO DISPENSADOR DE ALIMENTOS | und | ET
OE.9.3.24 | REFRIGERADOR DE 4 P3 | und | ET
OE.9.3.25 | HORNO ELECTROVAPOR | und | ET
OE.9.3.26 | HERVIDOR ELECTRICO DE AGUA | und | ET
OE.9.3.27 | EQUIPO PARA CORTAR TELA | und | ET
OE.9.3.28 | CAMARA DE CONSERVACIÓN DE CADAVERES DE 02 CUERPOS | und | ET
OE.9.3.29 | REFRIGERADORA 15 PIES CUBICOS | und | ET
OE.9.3.30 | COCINA A GAS PROPANO DE 6 HORNILLAS Y HORNO | und | DD5
OE.9.3.31 | LAVADOR DESINFECTOR DE 2 PUERTAS | und | ET
OE.9.3.32 | LAVADORA CENTRIFUGA AUTOMATICA DE 2 PUERTAS (BARRERA SANITARIA), INDUSTRIAL 25 KG | und | DD5
OE.9.3.33 | MAQUINA DE COSER, ELECTRICA, INDUSTRIAL | und | ET
OE.9.3.34 | PLANCHADOR DE RODILLO A VAPOR DE 50 KG/H (CALANDRIA) | und | ET
OE.9.3.35 | PRENSA INDUSTRIAL | und | ET
OE.9.3.36 | SECADORA DE ROPA | und | ET
OE.9.3.37 | MAQUINA LUSTRADORA TIPO INDUSTRIAL CON ESCOBILLA | und | ET
OE.9.3.38 | BATIDORA INDUSTRIAL | und | ET
OE.9.3.39 | COCINA ELECTRICA DE DOS HORNILLAS DE MESA | und | ET
OE.9.3.40 | EQUIPO CON PISTOLA PARA LAVADO DE COCHES (A VAPOR) | und | ET
OE.9.3.41 | EXPRIMIDORES DE JUGOS, SEMI INDUSTRIAL, DE ACERO INOXIDABLE | und | ET
OE.9.3.42 | GRUPO DE COCCION MARMITAS DE 20/40/60 LITROS | und | ET
OE.9.3.43 | HORNO MICROONDAS CON PANEL DIGITAL | und | ET
OE.9.3.44 | LAVADOR AUTOMATICO DE VAJILLAS | und | ET
OE.9.3.45 | LICUADORA ELECTRICA 2000 CC | und | ET
OE.9.3.46 | LICUADORA INDUSTRIAL DE 20 LITROS | und | ET
OE.9.3.47 | MAQUINA ELECTRICA PELADORA DE PAPAS | und | ET
OE.9.3.48 | MARMITA VOLCABLE DE 50 LITROS MINIMO | und | ET
OE.9.3.49 | MARMITA VOLCABLE DE 100 LITROS | und | DD6
OE.9.3.50 | MOLEDORA ELECTRICA DE CARNE | und | ET
OE.9.3.51 | SIERRA ELECTRICA PARA CORTAR CARNE | und | ET
OE.9.3.52 | TRONCO PARA CORTAR CARNE | und | DD5
OE.9.3.53 | COCHE TERMICO TRANSPORTADOR DE ALIMENTOS | und | ET
OE.9.3.54 | COCINA A GAS PROPANO DE 2 HORNILLAS Y HORNO | und | ET
OE.9.3.55 | ESTERILIZADOR CON GENERADOR ELECTRICO DE VAPOR ( DUAL) DE 200/250 LITROS CON DOBLE PUERTA | und | PN5
OE.9.3.56 | COCINA A GAS PROPANO DE 06 HORNILLAS INDUSTRIAL CON PLANCHA | und | DD6
OE.9.3.57 | LAVADORA CENTRIFUGA AUTOMÁTICA DE 2 PUERTAS( BARRERA SANITARIA), INDUSTRIAL 40/50KG | und | PN5
OE.9.3.58 | HORNO A GAS | und | PN6
OE.9.3.59 | SARTÉN VOLCABLE | und | PN6
OE.9.3.60 | COCINA A GAS DE 4 HORNILLAS | und | PN6
OE.9.4 | INF - EQUIPAMIENTO INFORMÁTICO
OE.9.4.1 | IMPRESORA LASER EN SECO | und | ET
OE.9.4.2 | DATA LOGGER | und | ET
OE.9.4.3 | LECTOR DE CÓDIGO DE BARRAS | und | ET
OE.9.4.4 | EQUIPO DE SECADO DE MANOS CON FILTRO ULPA | und | ET
OE.9.4.5 | PIZARRA CON PROYECTOR DE TIRO CORTO | und | DD6
OE.9.4.6 | CAJA FUERTE CON CLAVE TIPO RELOJ | und | ET
OE.9.4.7 | IMPRESORA LASER MULTIFUNCIONAL | und | ET
OE.9.4.8 | TELEVISOR LED SMART TV DE 5O" APROX. INC. RACK | und | MM6
OE.9.4.9 | IMPRESORA LASER ALTA DEMANDA | und | ET
OE.9.4.10 | PROYECTOR MULTIMEDIA CON TARJETA RED INALAMBRICA PARA TECHO CON RACK | und | ET
OE.9.4.11 | PROYECTOR INTERACTIVO TACTIL | und | ET
OE.9.4.12 | TELEVISOR LED SMART TV DE 32" APROX. INC. RACK | und | DD6
OE.9.4.13 | TELEVISOR LED SMART TV DE 42" APROX. INC. RACK | und | DD6
OE.9.4.14 | CAJA REGISTRADORA DIGITAL | und | ET
OE.9.4.15 | COMPUTADORA PERSONAL | und | DD6
OE.9.4.16 | COMPUTADORA PORTATIL | und | ET
OE.9.4.17 | ECRAN DE PARED ENROLLABLE | und | DD6
OE.9.4.18 | EQUIPO DE CÁMARA FOTOGRÁFICA | und | ET
OE.9.4.19 | IMPRESORA LASER BAJA DEMANDA | und | ET
OE.9.4.20 | IMPRESORA MULTIFUNCIONAL | und | ET
OE.9.4.21 | EQUIPO DE SONIDO | und | ET
OE.9.4.22 | UNIDAD CENTRAL DE PROCESOS CPU | und | PN6
OE.9.4.23 | MONITOR LED | und | PN6
OE.9.4.24 | SISTEMA DE ALIMENTACIÓN ININTERRUMPIDA UPS - 1KVA | und | PN6
OE.9.4.25 | PIZARRA DIGITAL INTERACTIVA | und | PN6
OE.9.5 | INST - EQUIPAMIENTO INSTRUMENTAL
OE.9.5.1 | DIAPASÓN | und | ET
OE.9.5.2 | SET DE RIÑONERAS DE ACERO QUIRÚRGICO | und | ET
OE.9.5.3 | SET DE TAMBORES DE ACERO QUIRÚRGICO | und | ET
OE.9.5.4 | SET DE INSTRUMENTAL PARA RETIRAR PUNTOS | und | ET
OE.9.5.5 | SET INSTRUMENTAL DE SUTURAS | und | ET
OE.9.5.6 | SET INSTRUMENTAL PARA CURACIONES | und | ET
OE.9.5.7 | SET INSTRUMENTAL PARA EXTRACCIÓN DE CUERPO EXTRAÑO | und | ET
OE.9.5.8 | SET INSTRUMENTAL PARA PEQUEÑAS INTERVENCIONES QUIRURGICAS | und | ET
OE.9.5.9 | SET DE TOMA DE MUESTRAS GINECO OBSTÉTRICOS | und | ET
OE.9.5.10 | SET INSTRUMENTAL DE INSERCIÓN Y RETIRO DE DIU | und | ET
OE.9.5.11 | SET INSTRUMENTAL DE LAPAROTOMIA CESAREA | und | DD6
OE.9.5.12 | SET DE INSTRUMENTAL PARA SUTURA | und | ET
OE.9.5.13 | SET INSTRUMENTAL DE LEGRADO UTERINO | und | MM6
OE.9.5.14 | SET INSTRUMENTAL DE PARTO | und | ET
OE.9.5.15 | SET INSTRUMENTAL PARA EXAMEN GINECOLÓGICO I | und | ET
OE.9.5.16 | SET INSTRUMENTAL PARA REVISIÓN DE CUELLO UTERINO | und | ET
OE.9.5.17 | SET INSTRUMENTAL DE CIRUGIA DENTAL | und | ET
OE.9.5.18 | SET INSTRUMENTAL PARA CURACIÓN DENTAL | und | ET
OE.9.5.19 | SET INSTRUMENTAL PARA DIAGNOSTICO ODONTOLÓGICO | und | ET
OE.9.5.20 | SET INSTRUMENTAL PARA ENDODONCIA | und | ET
OE.9.5.21 | SET INSTRUMENTAL PARA EXODONCIA | und | ET
OE.9.5.22 | SET INSTRUMENTAL DE CIRUGIA LAPAROSCOPICA | und | ET
OE.9.5.23 | SET INSTRUMENTAL DE AMIGDALOTOMIA ADULTO | und | ET
OE.9.5.24 | SET INSTRUMENTAL DE REDUCCION INCRUENTA DE FRACTURA DE HUESOS NASALES | und | ET
OE.9.5.25 | SET INSTRUMENTAL DE OSTEOSINTESIS PARA PEQUEÑOS FRAGMENTOS | und | ET
OE.9.5.26 | SET INSTRUMENTAL DE OSTEOSINTESIS SISTEMA AO PARA TORNILLO | und | ET
OE.9.5.27 | SET INSTRUMENTAL PARA CATARATA | und | ET
OE.9.5.28 | SET INSTRUMENTAL PARA DATRIOCISTOCROSTOMIA | und | ET
OE.9.5.29 | SET INSTRUMENTAL DE CIRUGIA MAYOR | und | ET
OE.9.5.30 | SET INSTRUMENTAL PARA CIRUGIA REFRACTIVA | und | DD6
OE.9.5.31 | SET INSTRUMENTAL PARA VITRECTOMIA | und | ET
OE.9.5.32 | SET INSTRUMENTAL PARA ENUCLEACION | und | ET
OE.9.5.33 | SET INSTRUMENTAL PARA ESTRABISMO | und | ET
OE.9.5.34 | SET INSTRUMENTAL PARA GLAUCOMA | und | ET
OE.9.5.35 | SET INSTRUMENTAL PARA RETINOPLASTIA | und | ET
OE.9.5.36 | SET INSTRUMENTAL PARA RETIRO DE PUNTO DE CAMARA ANTERIOR | und | ET
OE.9.5.37 | SET INSTRUMENTAL PARA POLIPOS NASALES | und | ET
OE.9.5.38 | SET INSTRUMENTAL PARA SEPTORRINOPLASTIA | und | ET
OE.9.5.39 | SET INSTRUMENTAL DE CIRUGIA MENOR | und | ET
OE.9.5.40 | SET INSTRUMENTAL PARA TABIQUE NASAL | und | ET
OE.9.5.41 | PINZA PARA APERTURAR YESO | und | ET
OE.9.5.42 | SET INSTRUMENTAL PARA EXAMEN GINECOLÓGICO 11 | und | ET
OE.9.5.43 | SET INSTRUMENTAL PARA CONO LEEP | und | ET
OE.9.5.44 | SET INSTRUMENTAL PARA PUNCIÓN LUMBAR | und | ET
OE.9.5.45 | SET INSTRUMENTAL DE CIRUGIA MENOR DE TRAUMATOLOGIA | und | ET
OE.9.5.46 | SET DE INSTRUMENTAL OFTALMOLOGICO BASICO | und | ET
OE.9.5.47 | SET INSTRUMENTAL DE CIRUGIA PEDIATRICA ESCOLAR | und | ET
OE.9.5.48 | SET INSTRUMENTAL DE DEBRIDACION Y LIMPIEZA QUIRURGICA | und | ET
OE.9.5.49 | SET INSTRUMENTAL DE PEQUEÑAS INTERVENCIONES QUIRURGICAS | und | ET
OE.9.5.50 | SET DE RODILLOS DE ESPUMA PARA GESTANTE | und | ET
OE.9.5.51 | SET INSTRUMENTAL PARA CESÁREA | und | PN6
OE.9.5.52 | SET INSTRUMENTAL PARA LAPAROTOMÍA | und | PN6
OE.9.5.53 | SET DE ASPIRACIÓN MANUAL ENDO UTERINA (AMEU) | jgo | PN6
OE.9.5.54 | SET INSTRUMENTAL DE MORCELADOR UTERINO | jgo | PN6
OE.9.5.55 | SET INSTRUMENTAL LEGRADO PUERPERAL | jgo | PN6
OE.9.5.56 | SET DE INSTRUMENTAL QUIRÚRGICO PARA PTERIGIÓN | jgo | PN6
OE.9.5.57 | SET DE INSTRUMENTAL QUIRÚRGICO PARA CHALAZIÓN | jgo | PN6
OE.9.5.58 | SET INSTRUMENTAL PARA BLEFAROPLASTIA | und | PN6
OE.9.5.59 | SET DE INSTRUMENTAL PARA CIRUGÍA DE LESIONES DE PARPADO Y REGIÓN PERIOCULAR | und | PN6
OE.9.5.60 | SET DE INSTRUMENTAL PARA CIRUGÍA DE VÍAS LAGRIMALES. | und | PN6
OE.9.6 | MA - MOBILIARIO ADMINISTRATIVO
OE.9.6.1 | TABLA DE PLANCHAR A MANO | und | ET
OE.9.6.2 | ARCHIVADOR METÁLICO DE 4 GAVETAS | und | ET
OE.9.6.3 | VITRINA METÁLICA PARA ANUNCIOS CON PUERTAS CORREDIZAS DE VIDRIO | und | ET
OE.9.6.4 | PAPELERA DE ACERO INOXIDABLE CON TAPA Y VENTANA ABATIBLE ACCIONAMIENTO A PEDAL | und | ET
OE.9.6.5 | PAPELERA DE ACERO INOXIDABLE DE FORMA CILINDRICA | und | ET
OE.9.6.6 | VITRINA METALICA PARA LIBROS | und | ET
OE.9.6.7 | CARRO PARA UTILES DE LIMPIEZA | und | ET
OE.9.6.8 | MESA DE COMEDOR PARA 4 PERSONAS | und | ET
OE.9.6.9 | ATRIL ROTA FOLIO | und | ET
OE.9.6.10 | PAPELERA DE PLASTICO CON TAPA Y VENTANA BATIBLE | und | ET
OE.9.6.11 | PIZARRA ACRILICA DE 2OO X 1OO CM PARA ADOSAR EN LA PARED | und | ET
OE.9.6.12 | PAPELERA METÁLICA DE PISO | und | ET
OE.9.6.13 | BANCO DE MADERA PARA VESTUARIO | und | ET
OE.9.6.14 | BANDEJA ACRÍLICA DOBLE PARA ESCRITORIO | und | ET
OE.9.6.15 | BUTACA METÁLICA DE 3 CUERPOS | und | ET
OE.9.6.16 | BUTACA DE 3 CUERPOS CON UN ASIENTO DE 0.80CM | und | ET
OE.9.6.17 | BUTACA DE 4 CUERPOS CON UN ASIENTO DE 0.80CM | und | ET
OE.9.6.18 | BUTACA DE 4 CUERPOS | und | ET
OE.9.6.19 | ARMARIO METÁLICO DE 2 PUERTAS | und | ET
OE.9.6.20 | ESCRITORIO EJECUTIVO | und | ET
OE.9.6.21 | ESCRITORIO ESTÁNDAR | und | ET
OE.9.6.22 | MESA AUXILIAR PARA OFICINA | und | ET
OE.9.6.23 | MESA DE MADERA DE TRABAJO DE 240 X 120 CM. | und | ET
OE.9.6.24 | MESA DE MADERA PARA NIÑOS | und | ET
OE.9.6.25 | MESA DE REUNIONES DE 9O X 18O CM | und | ET
OE.9.6.26 | ARMARIO METÁLICO DE UN CUERPO Y DOS COMPARTIMIENTOS | und | ET
OE.9.6.27 | MESA METALICA DE CENTRO | und | ET
OE.9.6.28 | MESA METALICA ESQUINERA | und | ET
OE.9.6.29 | MODULO PARA COMPUTO | und | ET
OE.9.6.30 | PIZARRA ACRÍLICA DE 15O X 1OO CM PARA ADOSAR EN LA PARED | und | DD6
OE.9.6.31 | SILLA DE MADERA PARA NIÑOS | und | ET
OE.9.6.32 | SILLA METÁLICA APILABLE | und | ET
OE.9.6.33 | SILLA METALICA CONFORTABLE GIRATORIA RODABLE | und | ET
OE.9.6.34 | SILLA METALICA GIRATORIA RODABLE CON BRAZOS | und | ET
OE.9.6.35 | SILLA METÁLICA GIRATORIA RODABLE | und | ET
OE.9.6.36 | ARMARIO PARA COLGAR DE MADERA DE 2 DIVISIONES Y PUERTAS CORREDIZAS | und | ET
OE.9.6.37 | SILLA METALICA GIRATORIA RODABLE CON ASIENTO ALTO | und | ET
OE.9.6.38 | SILLON METALICO SEMICONFORTABLE CON PORTABRAZOS UNIPERSONAL | und | ET
OE.9.6.39 | SILLON METALICO SEMICONFORTABLE SIN PORTABRAZOS 2 CUERPOS | und | ET
OE.9.6.40 | SILLÓN METALICO SEMICONFORTABLE SIN PORTABRAZOS 3 CUERPOS | und | ET
OE.9.6.41 | SILLON METALICO SEMICONFORTABLE SIN PORTABRAZOS UNIPERSONAL | und | ET
OE.9.6.42 | PARIHUELAS PARA DEPÓSITO | und | ET
OE.9.6.43 | ESCALERA DE ALUMINIO DE 3 PASOS | und | ET
OE.9.6.44 | ESTANTERIA METALICA DE ANGULOS RANURADOS DE O1 CUERPO O5 ANAQUELES | und | ET
OE.9.6.45 | ESTANTERIA METALICA DE ANGULOS RANURADOS DE O1 CUERPO O5 ANAQUELES O MÁS | und | ET
OE.9.6.46 | PERCHA METÁLICA DE PARED CON 4 GANCHOS | und | ET
OE.9.6.47 | MESA PLEGABLE DE PLASTICO Y ESTRUCTURA DE METAL | und | DD6
OE.9.6.48 | MESA METALICA DE NOCHE | und | ET
OE.9.6.49 | PIZARRA ACRÍLICA DE 165 X 95 CM PARA ADOSAR EN LA PARED | und | PN6
OE.9.6.50 | MESA AUXILIAR | und | PN6
OE.9.7 | MC - MOBILIARIO CLÍNICO
OE.9.7.1 | CHATA DE ACERO INOXIDABLE | und | ET
OE.9.7.2 | CHATA DE ACERO INOXIDABLE PEDIATRICO | und | ET
OE.9.7.3 | PAPAGAYO DE ACERO INOXIDABLE | und | ET
OE.9.7.4 | PAPAGAYO DE ACERO INOXIDABLE PEDIATRICO | und | ET
OE.9.7.5 | NEGATOSCOPIO DE 2 CAMPOS | und | ET
OE.9.7.6 | NEGATOSCOPIO DE 4 CAMPOS | und | ET
OE.9.7.7 | MESA PARA MASAJES | und | ET
OE.9.7.8 | BALANZA MECANICA CON TALLIMETRO PARA ADULTO | und | DD6
OE.9.7.9 | MÓDULOS DE PSICOMOTRICIDAD PARA NIÑOS 1 A 3 AÑOS | und | ET
OE.9.7.10 | MÓDULOS DE PSICOMOTRICIDAD PARA NIÑOS 3 AÑOS A MAS | und | ET
OE.9.7.11 | MÓDULOS DE PSICOMOTRICIDAD PARA NIÑOS MENORES DE 12 MESES | und | ET
OE.9.7.12 | PORTACHATAS Y PAPAGAYOS DE PARED | und | DD6
OE.9.7.13 | PORTA LAVATORIO DOBLE DE ACERO INOXIDABLE RODABLE CON GABINETES | und | ET
OE.9.7.14 | PORTA LAVATORIO SIMPLE METALICO RODABLE, INCLUYE LAVATORIO DE ACERO INOXIDABLE | und | ET
OE.9.7.15 | PORTASUERO METALICO RODABLE | und | ET
OE.9.7.16 | SILLA DE RUEDAS ESTÁNDAR | und | ET
OE.9.7.17 | SILLA DE RUEDAS, PEDIATRICA | und | ET
OE.9.7.18 | SILLA ESPECIAL PARA TOMA DE MUESTRAS | und | ET
OE.9.7.19 | COCHE PARA TRANSPORTE DE ROPA LIMPIA | und | ET
OE.9.7.20 | CARRO PARA EL TRANSPORTE DE DESECHOS | und | ET
OE.9.7.21 | CUBO DE ACERO INOXIDABLE PARA DESPERDICIOS CON TAPA ACCIONADA A PEDAL | und | ET
OE.9.7.22 | PORTA BALDE DE ACERO INOXIDABLE RODABLE CON BALDE DE ACERO INOXIDABLE | und | MM6
OE.9.7.23 | PORTA LAVATORIO DOBLE METALICO RODABLE INC. LAVATORIO DE ACERO INOXIDABLE | und | ET
OE.9.7.24 | PORTABOLSA METALICA RODABLE, CON BOLSA DE LONA | und | ET
OE.9.7.25 | CARRO PARA EL TRANSPORTE PESADO | und | ET
OE.9.7.26 | COCHE REPARTIDOR DE ALIMENTOS EN BANDEJAS DE ACERO INOXIDABLE INC. MENAJERÍA | und | DD6
OE.9.7.27 | MESA RODABLE PARA ALIMENTOS | und | ET
OE.9.7.28 | SILLÓN PARA TRATAMIENTO DE OFTALMOLOGIA | und | ET
OE.9.7.29 | TABLA DE TRANSPORTE DE POLITRAUMATIZADO | und | ET
OE.9.7.30 | CILINDRO DE PLASTICO CON TAPA VAIVEN | und | DD6
OE.9.7.31 | ARMARIO ACERO INOXIDABLE | und | ET
OE.9.7.32 | ESTANTES CON JUGUETES Y MATERIAL DIDÁCTICO DIVERSO PARA ESTIMULACIÓN TEMPRANA | und | ET
OE.9.7.33 | CAMILLA PARA TRACCION CERVICAL Y LUMBAR | und | DD6
OE.9.7.34 | MESA METALICA RODABLE PARA MULTIPLES USOS, 2 TABLEROS CON BARANDAS 65X45X84 CM | und | DD6
OE.9.7.35 | ESCALINATA METALICA 3 PELDAÑOS | und | ET
OE.9.7.36 | CAMILLA PARA EL TRANSPORTE DE CADAVERES | und | ET
OE.9.7.37 | CAMA CAMILLA MULTIPROPOSITO ELECTRICA TIPO UCI | und | ET
OE.9.7.38 | RACK MÓVIL PARA CAJAS E INSTRUMENTAL | und | ET
OE.9.7.39 | MUEBLE PARA BAÑO DE ARTESA | und | ET
OE.9.7.40 | MESA DE USO MÚLTIPLE DE ACERO INOXIDABLE DE 90X45 | und | ET
OE.9.7.41 | MESA DE ACERO INOXIDABLE CON LAVATORIO | und | DD6
OE.9.7.42 | MESA DE ACERO INOXIDABLE 1.24x70cm | und | DD6
OE.9.7.43 | MESA DE ACERO INOXIDABLE 1.14x70cm | und | DD6
OE.9.7.44 | ESTANTERÍA PARA HISTORIAS CLÍNICAS | und | ET
OE.9.7.45 | ARCHIVADOR METÁLICO DE PLACAS RADIOGRÁFICAS | und | ET
OE.9.7.46 | TIENDA DE CAMPAÑA MEDICA | und | ET
OE.9.7.47 | SILLÓN METÁLICO CONFORTABLE RECLINABLE PARA REPOSO | und | ET
OE.9.7.48 | TABURETE DE ACERO INOXIDABLE CON ASIENTO GIRATORIO RODABLE | und | ET
OE.9.7.49 | TABURETE METALICO FIJO CON ASIENTO GIRATORIO | und | ET
OE.9.7.50 | TABURETE METÁLICO RODABLE CON ASIENTO GIRATORIO | und | ET
OE.9.7.51 | ARMARIO PARA COLGAR ENDOSCOPIOS | und | ET
OE.9.7.52 | VITRINA METÁLICA DE ACERO INOXIDABLE PARA INSTRUMENTOS O MATERIAL ESTÉRIL DE UN CUERPO | und | ET
OE.9.7.53 | CARRO PARA EL TRANSPORTE DE MATERIAL ESTERIL | und | ET
OE.9.7.54 | ESTANTERIA DE ACERO INOXIDABLE DE 0I CUERPO 03 DIVISIONES | und | ET
OE.9.7.55 | ESTANTERIA DE ACERO INOXIDABLE DE O1 CUERPO O5 DIVISIONES | und | ET
OE.9.7.56 | ESTANTE VENTILADO 60X1.20 CM | und | DD6
OE.9.7.57 | ESCALINATA EN ACERO INOXIDABLE PARA SALA DE OPERACIONES | und | ET
OE.9.7.58 | RACK MOVIL PARA CAJAS E INSTRUMENTAL B | und | ET
OE.9.7.59 | RACK MOVIL PARA CESTAS | und | ET
OE.9.7.60 | VITRINA DE ACERO INOXIDABLE PARA INSTRUMENTAL Y MATERIAL ESTÉRIL DE DOS CUERPOS | und | ET
OE.9.7.61 | CARRO PARA TRANSPORTE DE DOSIS UNITARIA | und | ET
OE.9.7.62 | MESA (DIVÁN) PARA EXÁMENES GINECO OBSTÉTRICOS | und | ET
OE.9.7.63 | MESA ESPECIAL EN ACERO INOXIDABLE PARA TÓPICO GINECO- OBSTETRICO | und | ET
OE.9.7.64 | BIOMBO DE ACERO INOXIDABLE DE 2 CUERPOS | und | ET
OE.9.7.65 | CAMA CAMILLA MULTIPROPÓSITO | und | ET
OE.9.7.66 | CAMA CLINICA RODABLE PARA ADULTOS | und | ET
OE.9.7.67 | CAMA CLINICA RODABLE PARA NIÑOS ESCOLARES | und | ET
OE.9.7.68 | CAMA CUNA METALICA RODABLE CON BARANDAS | und | ET
OE.9.7.69 | CAMILLA METALICA SOBRE BASTIDOR RODABLE | und | ET
OE.9.7.70 | CARRO METALICO FICHERO PARA 20 PORTA HISTORIAS CLINICAS | und | ET
OE.9.7.71 | COCHE METALICO DE CURACIONES RODABLE | und | ET
OE.9.7.72 | COCHE PARA TRANSPORTE DE ROPA SUCIA | und | ET
OE.9.7.73 | CUNA ACRILICA CON BASE METALICA RODABLE | und | ET
OE.9.7.74 | ESCALINATA METÁLICA 2 PELDAÑOS | und | ET
OE.9.7.75 | ESCALINATA METALICA DE I PELDAÑO | und | ET
OE.9.7.76 | MESA (DIVÁN) PARA EXÁMENES Y CURACIONES | und | ET
OE.9.7.77 | CAMA CAMILLA PLEGABLE | und | ET
OE.9.7.78 | MESA ANGULAR DE ACERO INOXIDABLE PARA INSTRUMENTAL | und | ET
OE.9.7.79 | MESA DE ACERO INOXIDABLE TIPO MAYO | und | ET
OE.9.7.80 | MESA DE ACERO INOXIDABLE RODABLE PARA MÚLTIPLES USOS | und | MM6
OE.9.7.81 | MESA DE PARTOS | und | ET
OE.9.7.82 | MESA DE TRABAJO DE ACERO INOXIDABLE DE 100 X 200 CM | und | ET
OE.9.7.83 | MESA DE TRABAJO DE ACERO INOXIDABLE DE 1.4O X O.7O M | und | ET
OE.9.7.84 | MESA ESPECIAL EN ACERO INOXIDABLE PARA TÓPICO | und | ET
OE.9.7.85 | MESA METÁLICA PARA EXÁMENES Y CAMBIAR PAÑALES | und | ET
OE.9.7.86 | MESA METÁLICA DE USO MÚLTIPLE DE 9O X 45 CM | und | ET
OE.9.7.87 | MESA RODABLE DE ACERO INOXIDABLE PARA CURACIONES CON TABLERO | und | ET
OE.9.7.88 | MAQUETA DE HIGIENE BUCAL | und | ET
OE.9.7.89 | MESA PLEGABLE DE PLASTICO Y ESTRUCTURA DE METAL | und | ET
OE.9.7.90 | CARRO PARA BANDEJAS ISOTÉRMICAS | und | PN6
OE.9.7.91 | MESA DE METAL DE ACERO INOXIDABLE DE 100CM | und | PN6
OE.9.8 | V - TRANSPORTE VEHICULAR
OE.9.8.1 | AMBULANCIA TIPO I | und | DD6
OE.9.8.2 | CARRO PARA TRANSPORTE DE PERSONAL, TIPO TODO TERRENO | und | ET
OE.9.8.3 | AMBULANCIA URBANA TIPO II | und | PN6
OE.9.9 | PRESTACIONES ACCESORIAS
OE.9.9.1 | P.A. ECÓGRAFO DOPPLER COLOR 4D | und | ET
OE.9.9.2 | P.A. BOMBA DE INFUSION DE 1 CANAL | und | ET
OE.9.9.3 | P.A. BOMBA DE INFUSION DE 2 CANALES | und | ET
OE.9.9.4 | P.A. BOMBA DE INFUSION DE JERINGA | und | ET
OE.9.9.5 | P.A. COCHE DE PARO EQUIPADO | und | ET
OE.9.9.6 | P.A. INCUBADORA DE TRANSPORTE | und | ET
OE.9.9.7 | P.A. INCUBADORA ESTANDAR | und | ET
OE.9.9.8 | P.A. INCUBADORA NEONATAL ABIERTA | und | ET
OE.9.9.9 | P.A. MAQUINA DE ANESTESIA CON MONITOREO AVANZADO | und | ET
OE.9.9.10 | P.A. VENTILADOR MECANICO ADULTO - PEDIATRICO - NEONATAL | und | ET
OE.9.9.11 | P.A. VENTILADOR DE TRANSPORTE | und | ET
OE.9.9.12 | P.A. MONITOR DE FUNCIONES VITALES DE TRANSPORTE | und | ET
OE.9.9.13 | P.A. VENTILADOR MECANICO ADULTO PEDIATRICO | und | ET
OE.9.9.14 | P.A. MONITOR DEL ESTADO HIPNOTICO | und | DD6
OE.9.9.15 | P.A. MONITOR FETAL GEMELAR | und | ET
OE.9.9.16 | P.A. MONITOR DE FUNCIONES VITALES DE 5 PARAMETROS | und | ET
OE.9.9.17 | P.A. EQUIPO DE RAYOS X ESTACIONARIO DIGITAL | und | ET
OE.9.9.18 | P.A. EQUIPO DE RAYOS X DENTAL RODABLE DIGITAL | und | ET
OE.9.9.19 | P.A. EQUIPO DE RAYOS X RODABLE DIGITAL | und | ET
OE.9.9.20 | P.A. ANALIZADOR AUTOMATICO PARA MICROBIOLOGIA | und | ET
OE.9.9.21 | P.A. ANALIZADOR BIOQUIMICO AUTOMATIZADO | und | ET
OE.9.9.22 | P.A. ESPECTROFOTOMETRO | und | ET
OE.9.9.23 | P.A. INCUBADORA DE MICROBIOLOGIA CO2 | und | ET
OE.9.9.24 | P.A. ANALIZADOR HEMATOL6GICO AUTOMATICO DE 03 EXTIRPES | und | DD6
OE.9.9.25 | P.A. COAGUL6METRO AUTOMATIZADO | und | DD6
OE.9.9.26 | P.A. MICROSCOPIO QUIRURGICO PARA OFTALMOLOGIA | und | ET
OE.9.9.27 | P.A. LÁMPARA QUIRÚRGICA DE TECHO SIMPLE | und | DD6
OE.9.9.28 | P.A. AGITADOR DE TUBOS | und | ET
OE.9.9.29 | P.A. CUNA DE CALOR RADIANTE | und | ET
OE.9.9.30 | P.A. ANALIZADOR INMUNOLÓGICO | und | ET
OE.9.9.31 | P.A. ECOGRAFO PARA EVALUACION MUSCO ESQUELETICO | und | ET
OE.9.9.32 | P.A. ANALIZADOR AUTOMATICO DE HEMOCULTIVO | und | ET
OE.9.9.33 | P.A. DESFIBRILADOR EXTERNO AUTOMATICO | und | ET
OE.9.9.34 | P.A. UNIDAD DENTAL COMPLETA | und | ET
OE.9.9.35 | P.A. CAMARA RETINAL NO MIDRIATICA | und | ET
OE.9.9.36 | P.A. TONÓMETRO DE AIRE | und | ET
OE.9.9.37 | P.A. AUTOKERATOREFRACTÓMETRO FIJO | und | ET
OE.9.9.38 | P.A. FACOEMULSIFICADOR CON VITREOFAGO | und | ET
OE.9.9.39 | P.A. ANALIZADOR AUTOMATIZADO PARA INMUNOBIOQUIMICA DE ELECTROQUIMIOLUMINISCENCIA | und | ET
OE.9.9.40 | P.A. CAMPIMETRO COMPUTARIZADO | und | ET
OE.9.9.41 | P.A. ECÓGRAFO OFTALMOLÓGICO | und | ET
OE.9.9.42 | P.A. TORRE DE VIDEO CIRUGIA LAPAROSCOPICA | und | ET
OE.9.9.43 | P.A. TORRE DE VIDEO CIRUGIA HISTEROSCOPICA | und | ET
OE.9.9.44 | P.A. MONITOR DE FUNCIONES VITALES DE 6 PARAMETROS (ATENCIÓN AL RECIÉN NACIDO) | und | ET
OE.9.9.45 | P.A. VIDEO COLPOSCOPIO | und | ET
OE.9.9.46 | P.A. VIDEO GASTROSCOPIO | und | ET
OE.9.9.47 | P.A. ELECTROBISTURI MONOPOLAR I BIPOLAR DIGITAL CON PINZA HEMOSTATICA DE VASOS | und | ET
OE.9.9.48 | P.A. MESA DE OPERACIONES HIDRAULICA/ELECTRICA | und | ET
OE.9.9.49 | P.A. ECÓGRAFO DOPPLER COLOR 3D | und | ET
OE.9.9.50 | P.A. EQUIPO DE OXIGENOTERAPIA RODABLE | und | ET
OE.9.9.51 | P.A. EQUIPO DE LASER TERAPEUTICO | und | ET
OE.9.9.52 | P.A. UNIDAD DE TRATAMIENTO DE RESIDUOS HOSPITALARIOS | und | ET
OE.9.9.53 | P.A. ESTERILIZADOR CON GENERADOR ELECTRICO DE VAPOR (DUAL)DE 100/150 LITROS CON DOBLE PUERTA | und | DD5
OE.9.9.54 | P.A. EQUIPO COMPACTADOR DE RESIDUOS SOLIDOS | und | ET
OE.9.9.55 | P.A. CAMARA DE CONSERVACIÓN DE CADAVERES DE 02 CUERPOS | und | ET
OE.9.9.56 | P.A. LAVADOR DESINFECTOR DE 2 PUERTAS | und | ET
OE.9.9.57 | P.A. LAVADORA CENTRIFUGA AUTOMATICA DE 2 PUERTAS (BARRERA SANITARIA), INDUSTRIAL 25 KG | und | DD6
OE.9.9.58 | P.A. AMBULANCIA TIPO I | und | ET
OE.9.9.59 | P.A. CARRO PARA TRANSPORTE DE PERSONAL, TIPO TODO TERRENO | und | ET
OE.9.9.60 | P.A. ESTERILIZADOR CON GENERADOR ELÉCTRICO DE VAPOR (DUAL) DE 200/250 LITROS CON DOBLE PUERTA | und | PN6
OE.9.9.61 | P.A. LAVADORA CENTRIFUGA AUTOMÁTICA DE 2 PUERTAS (BARRERA SANITARIA), INDUSTRIAL 40/50 KG | und | PN6
OE.9.9.62 | P.A. ANALIZADOR HEMATOLÓGICO AUTOMÁTICO DE 5 DIFERENCIALES | und | PN6
TOTAL EN COMPONENTES N°01 Y N°02
COMPONENTE 03: FORTALECIMIENTO DE CAPACIDADES EN PROMOCION, SENSIBILIZACION Y CAPACITACION
OE.10 | SUFICIENTE ACTUALIZACIÓN DEL RRHH ASISTENCIAL EN METODOLOGÍAS PARA LA ATENCIÓN DE SALUD CON CALIDAD, Y TÉCNICAS DEL PERSONAL ADMINISTRATIVO EN GESTIÓN PARA EL MANEJO DE LOS PROCESOS ADMINISTRATIVOS
TOTAL EN COMPONENTES N°03
COMPONENTE 04: ADECUADA PROMOCION DE LA CARTERA DE SERVICIOS A LA POBLACION
OE.11 | ADECUADA PROMOCIÓN DE LA CARTERA DE SERVICIOS A LA POBLACIÓN
TOTAL EN COMPONENTES N°04

## Contingencia
OE.1 | OBRAS PROVISIONALES, TRABAJOS PRELIMINARES, SEGURIDAD Y SALUD.
OE.1.1 | OBRAS PROVISIONALES Y TRABAJOS PRELIMINARES
OE.1.1.1 | CONSTRUCCIONES PROVISIONALES
OE.1.1.1.1 | Almacén Oficina y Caseta de Guardiania | m2 | MM1
OE.1.1.1.6 | Servicios higienicos | m2 | MM1
OE.1.1.1.8 | Cartel de Obra de 2.40X3.60 | und | MM1
OE.1.1.2 | INSTALACIONES PROVISIONALES
OE.1.1.2.3 | Energia Electrica Provisional | glb | MM3
OE.1.1.2.4 | Abastecimiento Provisional de agua | glb | MM3
OE.1.1.3 | TRABAJOS PRELIMINARES
OE.1.1.3.1 | LIMPIEZA DE TERRENO
OE.1.1.3.1.1 | Eliminación de maleza y arbustos de fácil extracción | m2 | MM3
OE.1.1.3.1.2 | Traslado de material en desuso d=100 m | m3 | MM3
OE.1.1.3.1.3 | Limpieza de terreno | m2 | MM3
OE.1.1.3.1.4 | Acarreo manual de material de desmonte | m3 | MM3
OE.1.1.3.1.5 | Eliminacion de desmonte con maquinaria | m3 | PN1
OE.1.1.7 | MOVILIZACIÓN DE CAMPAMENTO, MAQUINARIA Y HERRAMIENTAS
OE.1.1.7.1 | Movilización y desmovilización de equipos | glb | ET
OE.1.1.7.2 | Flete Terrestre | glb | ET
OE.1.1.9 | TRAZOS, NIVELES Y REPLANTEO
OE.1.1.9.1 | Trazo, niveles y replanteo preliminar | m2 | ET
OE.1.1.9.2 | Trazo y Replanteo durante el proceso | m2 | MM3
OE.1.2 | SEGURIDAD Y SALUD
OE.1.2.1 | ELABORACIÓN, IMPLEMENTACIÓN Y ADMINISTRACIÓN DEL PLAN DE SEGURIDAD Y SALUD EN EL TRABAJO
OE.1.2.1.1 | Elaboracion, Implementacion y administracion del Plan de Seguridad y Salud en el Trabajo | glb | ET
OE.1.2.1.2 | Equipos de Proteccion Individual | und | ET
OE.1.2.1.3 | Equipos de Proteccion Colectiva | glb | ET
OE.1.2.1.4 | Señalizacion Temporal de Seguridad | glb | ET
OE.1.2.1.5 | Capacitacion en Seguridad y Salud | glb | ET
OE.1.2.2 | RECURSOS PARA RESPUESTAS ANTE EMERGENCIAS EN SEGURIDAD Y SALUD DURANTE EL TRABAJO
OE.1.2.2.1 | Equipos de Primeros Auxilios y de Socorro | glb | ET
OE.1.2.2.2 | Equipos contra incendios | glb | ET
OE.1.2.3 | PLAN PARA LA VIGILANCIA PREVENCION Y CONTROL DE COVID EN EL TRABAJO
OE.1.2.3.1 | Plan para la vigilancia prevención y control de COVID en el trabajo | und | ET
OE.1.2.3.2 | Equipos de Proteccion Individual -Covid19 | und | ET
OE.1.2.3.3 | Equipos de Proteccion Colectivo ante el COVID-19 | glb | ET
OE.1.2.3.4 | Señalización temporal de seguridad ante el COVID-19 | glb | ET
OE.1.2.3.5 | Servicio de Pruebas COVID - 19 | und | DD3
OE.2 | ESTRUCTURAS.
OE.2.1 | MOVIMIENTO DE TIERRAS
OE.2.1.1 | EXCAVACIONES MASIVA
OE.2.1.1.1 | Excavacion con maquinaria | m3 | DD3
OE.2.1.2 | EXCAVACIONES
OE.2.1.2.1 | EXCAVACIONES SIMPLES
OE.2.1.2.1.1 | Excavacion manual de zanjas para Zapatas | m3 | ET
OE.2.1.2.1.2 | Excavacion manual de zanjas para Vigas de Cimentación | m3 | ET
OE.2.1.4 | RELLENOS
OE.2.1.4.1 | Relleno compactado con material de prestamo | m3 | ET
OE.2.1.4.2 | Relleno compactado c/equipo con material de afirmado e=0.15m | m2 | ET
OE.2.1.5. | NIVELACION INTERIOR Y APISONADO
OE.2.1.5.1 | Nivelacion interior y apisonado para f.piso,patio y veredas | m2 | MM1
OE.2.1.5.2 | Nivelación y compactación en área(fondo) de cimentación | m2 | ET
OE.2.1.6 | ELIMINACION DE MATERIAL EXCEDENTE
OE.2.1.6.1 | Acarreo de material excavado a punto de carguio | m3 | ET
OE.2.1.6.2 | Eliminacion de material excedente con maquinaria | m3 | ET
OE.2.2 | OBRAS DE CONCRETO SIMPLE
OE.2.2.2 | FALSA ZAPATA
OE.2.2.2.1 | Falsa zapata, concreto=100kg/cm2 + 50% P.G | m3 | DD1
OE.2.2.3 | SOLADOS
OE.2.2.3.1 | Solado para zapata e=0.10m, f'c=100kg/cm2 | m2 | ET
OE.2.2.4 | DADOS DE ANCLAJE
OE.2.2.4.1 | Dado de anclaje f'c= 210 kg/cm2 | und | PN1
OE.2.2.4.2 | Acero en dado de anclaje para cimientos de columna | kg | PN1
OE.2.3 | OBRAS DE CONCRETO ARMADO
OE.2.3.2 | ZAPATAS
OE.2.3.2.1 | Zapatas - Concreto f'c=210 kg/cm2 | m3 | DD1
OE.2.3.2.3 | Zapatas - Acero f'y=4200 kg/cm2 | kg | DD1
OE.2.3.3 | VIGAS DE CIMENTACIÓN
OE.2.3.3.1 | Vigas de Conexión - Concreto f'c= 210 kg/cm2 | m3 | DD1
OE.2.3.3.2 | Vigas de Conexión - Encofrado y desencofrado | m2 | DD1
OE.2.3.3.3 | Vigas de Conexión - Acero f'y=4200 kg/cm2 | kg | DD1
OE.2.3.7 | PEDESTALES
OE.2.3.7.1 | Pedestales - Concreto f'c=210 kg/cm2 | m3 | DD1
OE.2.3.7.2 | Pedestales - Encofrado y desencofrado | m2 | DD1
OE.2.3.7.3 | Pedestales - Acero f'y=4200 kg/cm2 | kg | DD1
OE.2.3.9 | LOSAS
OE.2.3.9.7 | LOSAS COLABORANTE
OE.2.3.9.7.1 | Losa Colaborante - Concreto f'c=210 kg/cm2 | m3 | DD1
OE.2.3.9.7.2 | Losa colaborante.- PLANCHA AD-900 calibre 22 ó equivalente | m2 | DD1
OE.2.3.9.7.3 | Losa Colaborante - Acero Fy=4,200 kg/cm2 | kg | DD1
OE.2.3.9.8 | LOSAS DE CONCRETO
OE.2.3.9.8.1 | Concreto f'c=210 kg/cm2 en losa | m3 | PN1
OE.2.3.9.8.2 | Encofrado y desencofrado en losa de concreto | m2 | PN1
OE.2.3.9.8.3 | Acero f'y=4200 kg/cm2 en losa de concreto | kg | PN1
OE.2.3.12 | CISTERNA
OE.2.3.12.1 | Cisternas -Concreto f´c=280kg/cm2 | m3 | DD3
OE.2.3.12.2 | Cisternas -encofrado y desencofrado | m2 | ET
OE.2.3.12.3 | Cisternas -Acero fy=4200 kg/cm2 | kg | DD3
OE.2.3.13 | SOBRECIMIENTO ARMADO
OE.2.3.13.1 | Sobrecimiento concreto 1:8+25%PM | m3 | PN1
OE.2.3.13.2 | Encofrado y desencofrado en sobrecimiento | m2 | PN1
OE.2.3.13.3 | Acero f'y=4200 kg/cm2 en sobrecimiento | kg | PN1
OE.2.3.14 | CIMIENTO CORRIDO
OE.2.3.14.1 | Concreto f'c= 175 kg/cm2 en cimiento | m3 | PN1
OE.2.3.14.2 | Encofrado y desencofrado en cimiento | m2 | PN1
OE.2.4 | ESTRUCTURAS METÁLICAS
OE.2.4.1 | COLUMNAS METALICAS
OE.2.4.1.1.1 | Columnas metalicas | kg | DD1
OE.2.4.1.1.2 | Placa Base | kg | DD1
OE.2.4.1.1.3 | Pernos 1" (L=450mm) en placa base columnas | und | DD1
OE.2.4.1.1.4 | Pernos 3/4" (L=450mm) en placa base columnas | und | DD1
OE.2.4.1.1.5 | Pernos 5/8" (L=450mm) en placa base columnas | und | DD1
OE.2.4.1.1.6 | Pernos ØM16 A490 (L=400mm) en placa base columnas | und | DD1
OE.2.4.1.1.7 | Placa Base Inc. Pernos de anclaje | und | MM3
OE.2.4.1.1.8 | Armado Columnas metálicas 3mm (L=6m) | kg | MM3
OE.2.4.1.1.9 | Montaje Columnas metálicas 3mm (L=6m) | kg | MM3
OE.2.4.2 | VIGAS METALICAS
OE.2.4.2.1.1 | Vigas Metalicas | kg | DD1
OE.2.4.2.2.1 | Plancha Metalica | kg | DD1
OE.2.4.2.2.2 | PERNOS
OE.2.4.2.2.2.1 | Pernos 1/2" | und | DD1
OE.2.4.2.2.2.2 | Pernos 5/8" | und | DD1
OE.2.4.2.2.2.3 | Pernos 3/4" | und | DD1
OE.2.4.2.2.2.4 | Pernos 7/8" | und | DD1
OE.2.4.2.2.2.5 | Plancha Metalica Inc.Pernos de sujeción | und | MM3
OE.2.4.2.2.2.6 | Armado vigas metálicas 150x100mm e= 3mm | m | MM3
OE.2.4.2.2.2.7 | Montaje vigas metálicas 150x100 mm e=3mm | m | MM3
OE.2.4.3 | TIJERALES METALICO
OE.2.4.3.1 | Tijeral Metalico - caseta TM-Ca | kg | DD1
OE.2.4.3.1.1 | PLANCHAS METALICAS
OE.2.4.3.1.1.1 | Plancha Metalica-Espesor de 6mm | kg | DD1
OE.2.4.3.2 | Armado de Tijeral Metalico
OE.2.4.3.2.1 | Armado de Tijeral metalico Tipo 01 L=7.00 m | und | PN1
OE.2.4.3.2.2 | Armado de Tijeral metalico Tipo 02 L=6.00 m | und | MM3
OE.2.4.3.2.3 | Armado de Tijeral metalico Tipo 03 L=3.50 m | und | PN1
OE.2.4.3.2.4 | Armado de Tijeral metalico Tipo 04 L=3.10 m | und | PN1
OE.2.4.3.2.5 | Armado de Tijeral metalico Tipo 05 L=3.00 m | und | MM3
OE.2.4.3.2.6 | Armado de Tijeral metalico Tipo 06 L=2.60 m | und | MM3
OE.2.4.3.2.7 | Armado de Tijeral metalico Tipo 07 L=1.90 m | und | MM3
OE.2.4.3.2.8 | Armado de Tijeral metalico Tipo 08 L=1.30 m | und | PN1
OE.2.4.3.2.9 | Armado de Tijeral metálico Tipo 09 L=3.70 m | und | PN3
OE.2.4.3.3 | Montaje de Tijeral Metalico
OE.2.4.3.3.1 | Montaje de Tijeral metalico Tipo 01 L=7.00 m | und | PN1
OE.2.4.3.3.2 | Montaje de Tijeral metalico Tipo 02 L=6.00 m | und | MM3
OE.2.4.3.3.3 | Montaje de Tijeral metalico Tipo 03 L=3.50 m | und | PN1
OE.2.4.3.3.4 | Montaje de Tijeral metalico Tipo 04 L=3.10 m | und | PN1
OE.2.4.3.3.5 | Montaje de Tijeral metalico Tipo 05 L=3.00 m | und | MM3
OE.2.4.3.3.6 | Montaje de Tijeral metalico Tipo 06 L=2.60 m | und | MM3
OE.2.4.3.3.7 | Montaje de Tijeral metalico Tipo 07 L=1.90 m | und | MM3
OE.2.4.3.3.8 | Montaje de Tijeral metalico Tipo 08 L=1.30 m | und | PN1
OE.2.4.3.3.9 | Montaje de Tijeral metálico Tipo 09 L=3.70 m | und | PN3
OE.2.4.4 | CORREAS METALICAS
OE.2.4.4.1 | Correas metalicas de 75x75x3mm | kg | DD1
OE.2.4.4.2 | Correas metalicas de 50x50x3mm | m | PN1
OE.2.6 | VARIOS
OE.2.6.1 | ARRIOSTRAMIENTO METALICO
OE.2.6.1.1 | Arriostramiento metalico | kg | DD3
OE.2.6.1.2 | Plancha estriada de 1.20x2.40, e=1/8" | und | PN3
OE.2.6.1.3 | Parantes metalicos para contramarcos perfil 50x50x3.00mm | und | PN3
OE.2.6.2 | ESCALERA METALICA
OE.2.6.2.1 | Perfiles | kg | DD1
OE.2.6.2.2 | Placa Base e=16mm | kg | DD1
OE.2.6.2.3 | Refuerzo en la base e=6mm | kg | DD1
OE.2.6.3 | ARRIOSTRES DEL TECHO
OE.2.6.3.1 | Acero Ø 1/2" LISO | m | DD3
OE.2.6.3.2 | Conexión de tirantes L64x64x7.9 | m | DD3
OE.2.6.3.3 | Angulo 2.5X2.5X3/16" | m | DD3
OE.2.6.4 | PINTURA DE PROTECCION ANTICORROSIVA
OE.2.6.4.1 | Pintura a base de resinas epoxi para protección anticorrosión | m2 | ET
OE.2.6.5 | CONTROL DE CALIDAD
OE.2.6.5.1 | Verificación de Capacidad Portante | und | DD3
OE.2.6.5.2 | Diseño de Mezclas | und | ET
OE.2.6.5.3 | Ensayos de Compactación de Suelos | und | ET
OE.2.6.5.4 | Rotura de Briquetas de concreto | und | MM1
OE.2.6.5.5 | Pruebas de soldadura | und | MM1
OE.2.6.6 | CURADO Y PROTECCION DEL CONCRETO
OE.2.6.6.1 | Curado y Protección de Concreto en Obra con Plástico | mes | DD1
OE.2.6.6.2 | Curado y Proteccion de Concreto | m2 | PN1
OE.2.6.7 | CERCO METÁLICO
OE.2.6.7.1 | Cerco perimetrico de rejas metalicas | m | PN1
OE.3 | ARQUITECTURA
OE.3.1 | MUROS Y TABIQUES DE ALBAÑILERIA
OE.3.1.10 | MUROS CON EL SISTEMA DE CONSTRUCCIÓN EN SECO (SISTEMA DRY WALL O SIMILAR)
OE.3.1.10.1 | MURO CON EL SISTEMA DRYWALL DOS CARAS | m2 | DD1
OE.3.1.10.2 | CERCO PREFABRICADO DE CONCRETO TIPO PLACA H=3.00M. | m | DD1
OE.3.1.10.3 | MURO SISTEMA DRYWALL CON LAMINA DE PLOMO e=2mm | m2 | DD3
OE.3.1.10.4 | TABIQUE DE DOS CARAS CON UNA PLANCHA DE FIBROCEMENTO SUPERBOARD PRO 12.7 mm | m2 | DD1
OE.3.1.10.5 | Tabique de Fibrocemento de 6 mm(interiores) y Fibrocemento de 12mm (Exterior) perfil 65 mm e=9.04 | m2 | MM6
OE.3.1.10.6 | Tabique de Fibrocemento dos caras de 6 mm (interiores) | m2 | DD6
OE.3.1.10.7 | Recubrimiento de elementos estructurales con fibrocemento de 6mm | m2 | PN3
OE.3.1.10.8 | Muro sistema de fibrocemento con lamina de plomo e=3mm | m2 | DD6
OE.3.1.11 | MUROS DE PIEDRA
OE.3.1.11.1 | Mamposteria en piedra | m² | PN6
OE.3.3 | CIELORRASOS
OE.3.3.6 | FALSO CIELO RASO
OE.3.3.6.1 | FALSO CIELORRASO (BALDOSA DE FIBRA MINERAL BIOSOLUBLE 0.61 x 0.61m, E=14mm.) | m2 | MM6
OE.3.3.6.2 | FALSO CIELO RASO CON PLACA DE SUPERBOARD (6mm.) | m2 | DD1
OE.3.3.6.3 | FALSO CIELO RASO CON PLACA DE SUPERBOARD CON LAMINA DE PLOMO e=2mm | m2 | DD3
OE.3.3.6.4 | Falso Cielorraso (Baldosa Translucida 0.61 x 0.61m) | m2 | DD2
OE.3.3.6.5 | Falso cielo raso con placa superboard 6mm incluye estructuras | m2 | MM6
OE.3.4 | PISOS Y PAVIMENTOS
OE.3.4.1 | CONTRAPISOS
OE.3.4.1.1 | Contrapiso de concreto f'c=175 kg/cm2 e =4 cm | m2 | MM1
OE.3.4.2 | PISOS
OE.3.4.2.20 | Piso Porcelanato de 60x60 antideslizante de alto transito | m2 | MM6
OE.3.4.2.21 | Piso Ceramico de 45x45 antideslizante de alto transito | m2 | DD1
OE.3.4.2.23 | OTROS
OE.3.4.2.23.2 | EXTERIORES- AGREGADO ESTABILIZADO | m2 | DD6
OE.3.4.2.25 | Piso de Cemento Pulido | m2 | MM6
OE.3.4.2.26 | Piso Vinilico Conductivo | m2 | MM3
OE.3.4.2.27 | Piso de terrazo | m2 | MM6
OE.3.4.2.28 | Base de concreto para muebles fijos H=10cm | m2 | PN3
OE.3.4.3 | PISOS DE CONCRETO
OE.3.4.3.1 | CIRCULACION INTERIOR
OE.3.4.3.1.1 | Afirmado y Compactado de 4" con Material Propio | m2 | DD1
OE.3.4.3.1.2 | Encofrado y desencofrado | m2 | DD1
OE.3.4.3.1.3 | Concreto f'c=175 kg/cm², e=0.15m | m2 | DD1
OE.3.4.3.1.4 | Junta Flexible en concreto | m | DD6
OE.3.4.3.2 | VEREDAS
OE.3.4.3.2.1 | Afirmado y Compactado de 4" con Material Propio | m2 | MM6
OE.3.4.3.2.2 | Encofrado y desencofrado | m2 | ET
OE.3.4.3.2.3 | Concreto f'c=175 kg/cm², e=0.15m | m2 | MM6
OE.3.4.3.2.4 | Bruñas en veredas | m | ET
OE.3.4.3.2.5 | Junta Flexible en concreto | m | ET
OE.3.4.3.3 | CIRCULACION EN PATIO DE MANIOBRAS
OE.3.4.3.3.1 | Empedrado e= 10 cm | m2 | DD6
OE.3.4.3.3.2 | Falso Piso - Concreto f'c=175 kg/cm², e=0.07 m | m3 | MM6
OE.3.5 | ZOCALOS Y CONTRAZOCALOS
OE.3.5.1 | ZOCALOS
OE.3.5.1.11 | Zocalo de cerámico de 45 X 45 cm | m2 | DD1
OE.3.5.1.12 | Zocalo de porcelanato de 60X 60 cm | m2 | DD6
OE.3.5.1.13 | Revestimiento Vinilico Conductivo | m2 | DD3
OE.3.5.2 | CONTRAZOCALOS
OE.3.5.2.3 | CONTRAZOCALOS DE CERAMICO
OE.3.5.2.3.2 | Contrazocalo de cerámico de 45x10 cm (H=10cm) | m | DD1
OE.3.5.2.3.3 | Contrazocalo de ceramico (H=10cm) | m | DD3
OE.3.5.2.3.4 | Contrazocalo de Terrazo (H=10cm) | m | MM3
OE.3.5.2.3.5 | Contrazocalo de Cemento pulido (H=10cm) | m | PN1
OE.3.5.2.3.6 | Contrazocalo de porcelanato H=10cm | m | MM6
OE.3.5.2.11 | OTROS
OE.3.5.2.11.1 | CONTRAZOCALO SANITARIO COVER FORMER H=0.10 M. | m | DD3
OE.3.6 | COBERTURAS
OE.3.6.7 | RECUBRIMIENTOS SOBRE ESTRUCTURAS DE MADERA, METAL, ETC.
OE.3.6.7.1 | COBERTURA. PANEL COMPUESTA POR 5 CAPAS, PREPINTADO ESTANDAR E=2.25 mm | m2 | DD1
OE.3.6.7.2 | COBERTURA. TEJA POLICARBONATO E=1.0 mm. | m2 | DD1
OE.3.6.7.3 | CUMBRERA LISA, E= 0.5mm | m | DD1
OE.3.6.7.4 | Cobertura con panel termoacústico relleno de poliuretano | m2 | DD3
OE.3.6.7.5 | Cumbrera para panel termoacústico | m | MM3
OE.3.6.7.6 | Cobertura con policarbonato e=10 mm | m2 | DD3
OE.3.6.7.7 | Cobertura con termopaneles acusticos | m2 | PN3
OE.3.6.9 | OTROS
OE.3.6.9.1 | CERRAMIENTO CON POLICARBONATO SOLIDO E=6 mm. | m2 | DD1
OE.3.6.9.2 | Cerramiento con policarbonato e=10 mm | m2 | DD3
OE.3.7 | CARPINTERIA DE MADERA
OE.3.7.1 | PUERTAS
OE.3.7.1.1 | PUERTA DE MDF CONTRAPLACADA DE 6 mm. DE 01 HOJA RECUBIERTA CON | und | DD3
OE.3.7.1.2 | FORMICA BLANCA, MARCOS CON BARNIZ INCOLORO; PLANCHAS DE METAL Y REJILLA DE VENTILACION EN LA PARTE INFERIOR. TIPO P-7 (1.00 x 2.20) CORREDIZAPUERTA DE MDF CONTRAPLACADA DE 6 mm. DE 01 HOJA RECUBIERTA CON FORMICA BLANCA, MARCOS CON BARNIZ INCOLORO; PLANCHAS DE METAL Y REJILLA DE VENTILACION EN LA PARTE INFERIORA TIPO P-8 (1.05 x 2.20) DOBLE CORREDIZA | und | DD3
OE.3.7.1.3 | PUERTA DE MDF CONTRAPLACADA DE 6 mm. DE 01 HOJA RECUBIERTA CONFORMICA BLANCA, MARCOS CON BARNIZ INCOLORO. TIPO P-11 (1.05 x 2.20) | und | DD3
OE.3.7.1.4 | PUERTA DE MDF CONTRAPLACADA DE 6 mm. DE 01 HOJA RECUBIERTA CON FORMICA BLANCA, MARCOS CON BARNIZ INCOLORO. TIPO P-12 (0.85 x 2.20) | und | DD3
OE.3.7.1.5 | PUERTA DE MADERA CONTRAPLACADA CON PROTECCION DE LAMINAS DE PLOMO DE 01 HOJA RECUBIERTA CON FORMICA BLANCA. TIPO P-14 (1.05 x 2.20) | und | DD3
OE.3.7.1.6 | PUERTA DE MADERA CONTRAPLACADA CON PROTECCION DE LAMINAS DE PLOMO DE 01 HOJA RECUBIERTA CON FORMICA BLANCA. TIPO P-15 (0.85 x 2.20) | und | DD3
OE.3.7.1.7 | Puerta de 2 hojas vaiven contraplacada con plancha de acero (P-02) 1.40X2.70 m | und | DD6
OE.3.7.1.8 | Puerta de 2 hojas contraplacada (P-03) 1.80X2.70 m, según detalle | und | DD6
OE.3.7.1.9 | Puerta de 1 hoja contraplacada (P-05) 1.20X2.70 m, según detalle | und | DD6
OE.3.7.1.10 | Puerta de 1 hoja contraplacada (P-06) 1.20X2.70 m, según detalle | und | DD6
OE.3.7.1.11 | Puerta de 2 hojas vaiven contraplacada con plancha de acero (P-07) 1.80X2.70 m | und | DD6
OE.3.7.1.12 | Puerta de 1 hoja contraplacada (P-08) 0.90X2.70 m, según detalle | und | DD6
OE.3.7.1.13 | Puerta de 1 hoja contraplacada (P-09) 0.90X2.70 m, según detalle | und | DD6
OE.3.7.1.14 | Puerta de 1 hoja contraplacada con plancha de acero (P-10) 1.20X2.70 m, según detalle | und | DD6
OE.3.7.1.15 | Puerta de 1 hoja contraplacada (P-11) 0.80X2.70 m, según detalle | und | DD6
OE.3.7.1.16 | Puerta de 1 hoja contraplacada (P-12) 1.00X2.70 m, según detalle | und | DD6
OE.3.7.1.17 | Puerta de 1 hoja contraplacada (P-13) 1.00X2.70 m, según detalle | und | DD6
OE.3.7.1.18 | Puerta de 1 hoja contraplacada (P-14) 0.90X2.70 m, según detalle | und | DD6
OE.3.7.1.19 | Puerta de 1 hoja contraplacada (P-15) 1.00X2.70 m, según detalle | und | DD6
OE.3.7.1.20 | Puerta de melamine (PM-01) 0.70X1.60 m, incluye accesorios | und | PN3
OE.3.7.1.21 | Puerta de 1 hoja contraplacada con alma de plomo (P-01) 1.20X2.15m, según detalle | und | PN3
OE.3.7.1.22 | Puerta de 1 hoja contraplacada con alma de plomo (P-04) 1.00X2.15m, según detalle | und | PN3
OE.3.7.1.23 | Acondicionamiento de puertas y cerraduras e instalacion | und | PN6
OE.3.7.2 | MUEBLES DE LABORATORIO Y SIMILARES
OE.3.7.2.1 | MUEBLE TIPO 01 ADMISION - CITAS - INFORMES | und | DD3
OE.3.7.2.2 | MUEBLE TIPO 02 ENTREGA Y RECEPCION | und | DD3
OE.3.7.2.3 | MUEBLE TIPO 03 ESTACION DE ENFERMERAS | und | DD3
OE.3.7.2.4 | MUEBLE TIPO 04 TOMA DE MUESTRAS | und | DD3
OE.3.7.2.5 | MUEBLE TIPO 05 TRABAJOS LIMPIO - SUCIO | und | DD3
OE.3.7.2.6 | MUEBLE TIPO 06 ESTAR DE PERSONAL | und | DD3
OE.3.7.2.7 | MUEBLE TIPO 07 ESTERILIZACION | und | DD3
OE.3.7.2.8 | MUEBLE TIPO 08 LIMPIEZA | und | DD3
OE.3.7.2.9 | MUEBLE TIPO 09 LABORATORIO | und | DD3
OE.3.7.2.10 | MUEBLE TIPO 10 CONSULTORIOS Y TOPICO ATENCION RECIEN NACIDO | und | DD3
OE.3.7.2.11 | MUEBLE TIPO 11 LAVADO DE PERSONAL ASISTENCIAL | und | DD3
OE.3.7.2.12 | Muebles Bajos de Melamina de 18mm inc. Accesorios | m | PN3
OE.3.7.2.13 | Muebles altos de Melamina de 18mm inc. Accesorios | m | PN6
OE.3.7.2.14 | Repisa de Melamina de 18mm para ventanas de atencion | m | PN6
OE.3.7.2.15 | Estante de Melamina de 18mm ( 1.50 X 1.65) | und | PN6
OE.3.7.2.16 | Estante de Melamina de 18mm ( 0.60 X 1.50) | und | PN6
OE.3.8 | CARPINTERÍA METÁLICA Y HERRERÍA
OE.3.8.1 | VENTANAS DE FIERRO
OE.3.8.1.1 | VENTANA ALTA FIJA PERFILES DE Fe 2" x 1 1/2 y/o MALLA DE ACERO GALVANIZADO. V-2 (2.45 X 1.23) | und | DD3
OE.3.8.1.2 | VENTANA ALTA FIJA PERFILES DE Fe 2" x 1 1/2 y/o MALLA DE ACERO GALVANIZADO. V-3 (2.15 X 1.23) | und | DD3
OE.3.8.1.3 | VENTANA ALTA FIJA PERFILES DE Fe 2" x 1 1/2 y/o MALLA DE ACERO GALVANIZADO. V-4 (5.40 X 1.23) | und | DD3
OE.3.8.1.4 | VENTANA METALICA DE Fe CON MALLA DE ACERO GALVANIZADO. VM-1 (2.84 X 1.00) | und | PN3
OE.3.8.1.5 | VENTANA METALICA DE Fe CON MALLA DE ACERO GALVANIZADO. VM-2 (3.09 X 1.00) | und | PN3
OE.3.8.1.6 | VENTANA METALICA DE Fe CON MALLA DE ACERO GALVANIZADO. VM-3 (2.50 X 1.00) | und | PN3
OE.3.8.1.7 | VENTANA METALICA DE Fe CON MALLA DE ACERO GALVANIZADO. VM-4 (2.60 X 1.00) | und | PN3
OE.3.8.1.8 | VENTANA METALICA DE Fe CON MALLA DE ACERO GALVANIZADO. VM-5 (1.30 X 1.00) | und | PN6
OE.3.8.1.9 | VENTANA METALICA DE Fe CON MALLA DE ACERO GALVANIZADO. VM-6 (4.40 X 1.50) | und | PN6
OE.3.8.2 | PUERTA DE FIERRO
OE.3.8.2.1 | PUERTA METALICA TIPO PJ-01 (3.20 X 2.80M) DOBLE HOJA | und | DD3
OE.3.8.2.2 | PUERTA METALICA TIPO PJ-02 (1.30 X 2.80M) UNA HOJA | und | DD3
OE.3.8.2.3 | PUERTA METALICA TIPO REJA DE DOBLE HOJA CON TUBO CUADRADO DE 2" x 2" e= 1 mm. P-9 ( 2.40 X 2.80) | und | DD3
OE.3.8.2.4 | PUERTA METALICA TIPO REJA DE DOBLE HOJA CON TUBO CUADRADO DE 2" x 2" e= 1 mm. P-10 ( 1.40 X 2.80) | und | DD3
OE.3.8.2.5 | PUERTA METALICA DE Fe CON PLANCHA METALICA Y MALLA ELECTROSOLDADA PJ-01 ( 1.00 X 2.70) | und | MM6
OE.3.8.2.6 | PUERTA METALICA DE TUBO CUADRADO DE 2" CON PLANCHA METALICA PJ-02 ( 1.45 X 2.70) | und | PN3
OE.3.8.2.7 | PUERTA METALICA CON PLANCHA METALICA PJ-03 ( 2.85 X 2.70) | und | PN3
OE.3.8.2.8 | PUERTA METALICA CON PLANCHA METALICA PJ-04 ( 3.06 X 2.90) | und | PN3
OE.3.8.2.9 | PUERTA METALICA CON PLANCHA METALICA PJ-05 ( 4.90 X 3.30) | und | PN3
OE.3.8.2.10 | PUERTA METALICA CORREDIZA CON MALLA ELECTROSOLDADA PJ-06 ( 1.25 X 2.70) | und | DD6
OE.3.8.2.11 | PUERTA METALICA CON MALLA ELECTROSOLDADA Y PLANCHA METALICA PJ-07 ( 1.00 X 1.80) | und | PN3
OE.3.8.2.12 | PUERTA METALICA PJ-08 ( 1.40 X 2.90) | und | DD6
OE.3.8.2.13 | PUERTA METALICA PJ-09 ( 1.94 X 2.90) | und | DD6
OE.3.8.2.14 | PUERTA METALICA PJ-10 ( 1.30 X 2.40) | und | PN6
OE.3.8.2.15 | PUERTA METALICA PJ-11 ( 1.68 X 2.40) | und | PN6
OE.3.8.4 | VENTANA DE ALUMINIO
OE.3.8.4.1 | VENTANA DE ALUMINIO SISTEMA CORREDERAS CON VIDRIO TEMPLADO DE 6MM. INCOLORO V-5 (1.00 X 1.00) | und | DD3
OE.3.8.4.2 | VENTANA DE ALUMINIO SISTEMA PROYECTANTE CON VIDRIO LAMINADO DE 6MM. V-1 (0.50 X 0.70) SUMINISTRO E INSTALACION | und | PN3
OE.3.8.4.3 | VENTANA DE ALUMINIO SISTEMA PROYECTANTE CON VIDRIO LAMINADO DE 6MM. V-2 (0.45 X 0.70) SUMINISTRO E INSTALACION | und | PN3
OE.3.8.4.4 | VENTANA DE ALUMINIO SISTEMA PROYECTANTE CON VIDRIO LAMINADO DE 6MM. V-3 (0.70 X 0.70) SUMINISTRO E INSTALACION | und | DD6
OE.3.8.4.5 | VENTANA DE ALUMINIO SISTEMA PROYECTANTE CON VIDRIO LAMINADO DE 6MM PAVONADO. V-3b (0.70 X 0.70) SUMINISTRO E INSTALACION | und | MM6
OE.3.8.4.6 | VENTANA DE ALUMINIO SISTEMA CORREDERAS CON VIDRIO LAMINADO DE 6MM. V-4 (0.60 X 1.80) SUMINISTRO E INSTALACION | und | DD6
OE.3.8.4.7 | VENTANA DE ALUMINIO SISTEMA CORREDERAS CON VIDRIO LAMINADO DE 6MM. V-5 (1.00 X 1.80) SUMINISTRO E INSTALACION | und | DD6
OE.3.8.4.8 | VENTANA DE ALUMINIO SISTEMA CORREDERAS CON VIDRIO LAMINADO DE 6MM. V-6 (1.20 X 1.80) SUMINISTRO E INSTALACION | und | PN3
OE.3.8.4.9 | VENTANA DE ALUMINIO SISTEMA CORREDERAS CON VIDRIO LAMINADO DE 6MM. V-8 (0.70 X 1.80) SUMINISTRO E INSTALACION | und | DD6
OE.3.8.4.10 | VENTANA DE ALUMINIO SISTEMA CORREDERAS CON VIDRIO LAMINADO DE 6MM. V-9 (1.00 X 1.80) SUMINISTRO E INSTALACION | und | PN3
OE.3.8.4.11 | VENTANA DE ALUMINIO SISTEMA CORREDERAS CON VIDRIO LAMINADO DE 6MM. V-10 (2.25 X 0.75) SUMINISTRO E INSTALACION | und | PN6
OE.3.8.4.12 | VENTANA DE ALUMINIO SISTEMA CORREDERAS CON VIDRIO LAMINADO DE 6MM. V-11 (2.40 X 0.75) SUMINISTRO E INSTALACION | und | PN6
OE.3.8.4.13 | VENTANA DE ALUMINIO SISTEMA CORREDERAS CON VIDRIO LAMINADO DE 6MM. V-12 (3.10 X 0.75) SUMINISTRO E INSTALACION | und | PN6
OE.3.8.4.14 | VENTANA DE ALUMINIO SISTEMA CORREDERAS CON VIDRIO LAMINADO DE 6MM. V-13 (2.00 X 0.70) SUMINISTRO E INSTALACION | und | PN6
OE.3.8.4.15 | VENTANA DE ALUMINIO CON VIDRIO LAMINADO FIJO DE 6MM. V-14 (1.90 X 1.50) SUMINISTRO E INSTALACION | und | PN6
OE.3.8.4.16 | VENTANA DE ALUMINIO CON VIDRIO LAMINADO FIJO DE 6MM. V-15 (1.00 X 1.50) SUMINISTRO E INSTALACION | und | PN6
OE.3.8.5 | PUERTAS DE ALUMINIO
OE.3.8.5.1 | PUERTA DE MELAMINE CON MARCOS DE ALUMINIO DE 01 HOJA,COLOR CLARO.P-6 (0.65 x 2.00) | und | DD3
OE.3.8.13 | DIVISION DE ALUMINIO PARA SERVICIOS HIGIENICOS
OE.3.8.13.1 | SEPARADOR CON PERFILES DE ALUMINIO Y TABLEROS DE MELAMINA PARABAÑOS | m | ET
OE.3.8.14 | BARANDA METALICA
OE.3.8.14.1 | BARANDAS METALICA EN ESCALERA PRINCIPAL H=1.17 m | m | DD2
OE.3.8.14.2 | Baranda metalica, H=1.00m. según diseño | m | DD6
OE.3.8.14.3 | Colocacion de barandas (incluye pintura), H=1.00m. | m | PN6
OE.3.8.14.4 | Colocacion de barandas (incluye pintura), H=0.90m. | m | PN6
OE.3.8.15 | PASAMANOS AISLADOS
OE.3.8.15.1 | AGARRADERA PARA MINUSVALIDOS EN SSHH; Ø 2" L=0.60M. | und | DD3
OE.3.8.15.2 | AGARRADERA PARA MINUSVALIDOS EN SSHH; Ø 2" L=0.90M. | und | DD3
OE.3.8.15.3 | Pasamano metalico; Ø 2" | m | PN6
OE.3.8.18 | ELEMENTOS METALICOS ESPECIALES
OE.3.8.18.1 | TOPE DE ACERO CROMADO PARA PUERTAS. | und | MM3
OE.3.8.18.2 | Protector de camillas | m | PN3
OE.3.8.18.3 | Burlete adhesivo para puertas | m | DD6
OE.3.8.18.4 | Escalera de gato de fierro, según diseño | und | PN3
OE.3.8.18.5 | Tapajunta de acero galvanizado en pisos y muros | m | PN3
OE.3.9 | CERRAJERIA
OE.3.9.1 | BISAGRAS
OE.3.9.1.2 | BISAGRA ALUMINIZADA CAPUCHINA PESADA 4"x4" | und | MM3
OE.3.9.1.3 | Bisagra vaiven de acero grado 2 satinadas | und | DD6
OE.3.9.2 | CERRADURAS
OE.3.9.2.1 | CERRADURA TIPO A | und | DD3
OE.3.9.2.2 | CERRADURA TIPO G | und | DD3
OE.3.9.2.3 | CERRADURA TIPO H | und | DD3
OE.3.9.2.4 | CERRADURA TIPO I | und | DD3
OE.3.9.2.5 | CERRADURA TIPO J | und | DD3
OE.3.9.2.6 | Cerradura embutida tipo palanca | und | DD6
OE.3.9.2.7 | Cerradura embutida tipo pomo | und | DD6
OE.3.9.2.8 | Cerradura de tres golpes | und | MM6
OE.3.9.4 | ACCESORIOS DE CIERRE
OE.3.9.4.1 | TIRADOR DE ACERO INOX. PARA PUERTA DE VIDRIO | und | DD3
OE.3.10 | VIDRIOS, CRISTALES Y SIMILARES
OE.3.10.1 | ESPEJOS
OE.3.10.1.1 | ESPEJO INCOLORO e=6mm BISELADO (EMPOTRADO) (0.60 x 0.90) SOBRE LAVATORIO EN TODOS LOS SSHH | und | ET
OE.3.7.1 | PUERTAS
OE.3.10.4.1 | (P-13) PUERTA AUTOPORTANTE DE CRISTAL TEMPLADO 10mm, PUERTA BATIENTE CON CINTA DE SEGURIDAD DE 10 cm DE ANCHO A 1.00 m DE ALTURA (1.95 X 2.20) | und | DD3
OE.3.7.2 | VENTANAS
OE.3.7.2.2 | VIDRIO EMPLOMADO (0.40 x 0.40) | und | ET
OE.3.10.2 | VIDRIOS
OE.3.10.2.1 | Vidrio laminado fijo de 6mm en mirillas y sobreluz de puertas | m² | PN6
OE.3.11 | PINTURA
OE.3.11.1 | PINTURA DE CIELOS RASOS, VIGAS, COLUMNAS Y PAREDES
OE.3.11.1.1 | PINTURA CIELORASO C/LATEX SATINADO (2MANOS), C/IMPRIMANTE | m2 | DD1
OE.3.11.1.2 | PINTURA MUROS INTERIORES C/ LATEX (2 MANOS). C/ IMPRIMANTE | m2 | DD1
OE.3.11.1.3 | PINTURA MUROS EXTERIORES C/ LATEX (2 MANOS). C/ IMPRIMANTE | m2 | DD1
OE.3.11.1.4 | Pintura muros interiores c/ latex antibacterial (2 MANOS). C/ IMPRIMANTE | m2 | MM6
OE.3.11.1.5 | Pintura muros exteriores c/ latex satinado (2 manos). c/ imprimante | m2 | DD6
OE.3.11.1.6 | Empastado y lijado de muros interiores | m2 | MM6
OE.3.11.1.7 | Empastado y lijado de muros exteriores | m2 | DD6
OE.3.11.1.8 | Pintura en marcos de madera, 02 manos | m2 | PN3
OE.3.11.1.9 | Pintura en puertas de madera, 02 manos | m2 | PN3
OE.3.11.1.10 | Pintura en sardineles 02 manos | m2 | PN3
OE.3.11.1.11 | Diseño y pintado de murales | m² | PN6
OE.3.12 | VARIOS, LIMPIEZA, JARDINERIA
OE.3.12.1 | LIMPIEZA PERMANENTE DE OBRA | glb | MM3
OE.3.12.2 | LIMPIEZA FINAL DE OBRA | glb | MM3
OE.3.12.5 | SEMBRIO DE GRASS
OE.3.12.5.1 | SEMBRIO DE GRASS | m2 | DD6
OE.3.12.5.2 | PLANTACION DE ARBUSTOS | und | DD6
OE.3.13 | OTROS
OE.3.13.1 | MODULO DE CONTINGENCIA
OE.3.13.1.1 | MODULO TIPO A, B, C | m2 | DD1
OE.3.13.2 | LETREROS
OE.3.13.2.1 | LOGOTIPO DE "CENTRO DE SALUD DE BELENPAMPA - CONTINGENCIA 0.40X0.40M. 37 LETRAS | und | ET
OE.3.13.3 | SEÑALETICA DE ORIENTACION
OE.3.13.3.1 | MTB SEÑALES MODULO TIPO BANDERA 0.30 X 0.40M | und | MM6
OE.3.13.3.2 | MTP SEÑALES MODULO TIPO PARED 0.30 X 0.40M | und | MM6
OE.3.13.3.3 | SEÑALES P/NUMERACION DE AMBIENTES 0.06 X 0.12M. LAMINA ACRILICA 4MM. | und | DD6
OE.3.13.3.4 | señalizacion de advertencia | und | PN6
OE.3.13.3.5 | señalizacion de evacuacion y emergencia | und | PN6
OE.3.13.3.6 | señales indicativas de servicio tipo colgante de 1.20x30 cm | und | PN6
OE.3.13.3.7 | señales identificativas de servicio tipo adosado de 30x30 cm | und | PN6
OE.3.13.3.8 | señales identificativas de servicio tipo bandera de 30x30 cm | und | PN6
OE.3.13.3.9 | cartel principal tipo directorio | und | PN6
OE.3.13.4 | SEÑALETICA DE SEGURIDAD
OE.3.13.4.1 | INDICA UBICACIÓN DE PELIGRO ALTO VOLTAJE 0.30 X 0.30 PLASTICO 500 MICRAS | und | DD6
OE.3.13.4.2 | INDICA UBICACIÓN ACCESO PARA DISCAPACITADOS 0.20 X 0.30 PLASTICO 500 MICRAS | und | DD6
OE.3.13.4.3 | INDICA UBICACIÓN PUESTA A TIERRA 0.30 X 0.30 PLASTICO 500 MICRAS | und | ET
OE.3.13.4.4 | UBICACIÓN DE EXTINTOR 0.20 X 0.20 PVC AUTOADHESIVO | und | ET
OE.3.13.4.5 | ZONA DE EVACUACIÓN CÍRCULO PINTADO EN PISO COLOR BLANCO (LINEA=0.10 M, RADIO= VARIABLE) | und | DD6
OE.3.13.5 | EXTINTORES
OE.3.13.5.1 | EXTINTOR DE CO2-ABC X 5 KG | und | ET
OE.3.13.5.2 | Extintor CO2-ABC X 6 kg | und | PN6
OE.3.13.5.3 | Extintor PQS-ABC x 6 kg | und | PN6
OE.3.13.6 | MESAS DE CONCRETO
OE.3.13.6.1 | Mesa de concreto e=0.10 | m2 | PN3
OE.3.13.6.2 | Enchape de porcelanato de 60x60 en mesas de concreto | m2 | MM6
OE.3.13.7 | MOBILIARIO
OE.3.13.7.1 | BANCA DE ASIENTOS MULTIPLES 2 CUERPOS | und | PN6
OE.3.13.7.2 | BANCA DE ASIENTOS MULTIPLES 3 CUERPOS | und | PN6
OE.3.13.7.3 | BANCA DE ASIENTOS MULTIPLES 4 CUERPOS | und | PN6
OE.3.14 | RESERVORIO APOYADO
OE.3.14.1 | Tarrajeo primario (rayado) con mezcla C:A - 1:5 | m2 | PN3
OE.3.14.2 | Tarrajeo en interiores con impermeabilizante mezcla C:A - 1:5 | m2 | PN3
OE.3.14.3 | Tarrajeo en muros exteriores mezcla C:A - 1:5 | m2 | PN3
OE.3.14.4 | Bruñas en reservorio | m | PN3
OE.3.14.5 | Concreto f'c=210 kg/cm², en piso cuarto de bombas | m3 | PN3
OE.3.14.6 | Encofrado y desencofrado en pisos | m2 | PN3
OE.4 | INSTALACIONES SANITARIAS
OE4.1 | APARATOS SANITARIOS Y ACCESORIOS
OE.4.1.1 | SUMINISTRO DE APARATOS SANITARIOS Y ACCESORIOS
OE.4.1.1.1 | SUMINISTRO DE URINARIOS
OE.4.1.1.1.1 | Urinario de loza tipo C-9 | und | DD6
OE.4.1.1.1.2 | URINARIO DE LOZA | und | PN6
OE.4.1.1.2 | SUMINISTRO DE INODOROS
OE.4.1.1.2.1 | Inodoro estandar de loza | und | DD6
OE.4.1.1.2.2 | Inodoro tipo C-1 | und | DD6
OE.4.1.1.2.3 | INODORO TIPO C-1 DE LOZA | und | PN6
OE.4.1.1.3 | SUMINISTRO DE LAVATORIOS
OE.4.1.1.3.1 | Lavatorio de Loza Tipo Ovalin 60x50 | und | DD6
OE.4.1.1.3.2 | Lavatorio de Loza Tipo Ovalin 45x40 | und | DD3
OE.4.1.1.3.3 | Lavadero de acero Inox. de 1 poza de 50x50 | und | DD6
OE.4.1.1.3.4 | Lavadero de acero Inox. de 80 x 50 CM de una poza con escurridor | und | DD3
OE.4.1.1.3.5 | LAVATORIO DE LOZA | und | PN6
OE.4.1.1.3.6 | LAVATORIO DE LOZA TIPO OVALIN CON PEDESTAL | und | PN6
OE.4.1.2 | SUMINISTRO DE ACCESORIOS
OE.4.1.2.1 | SUMINISTRO DE ACCESORIOS PARA URINARIOS
OE.4.1.2.1.1 | Accesorios para urinario de loza | und | MM3
OE.4.1.2.2 | SUMINISTRO DE ACCESORIOS PARA INODOROS
OE.4.1.2.2.1 | Accesorios para inodoro estandar de loza | und | DD6
OE.4.1.2.2.2 | Accesorios para inodoro tipo C -1 | und | MM6
OE.4.1.2.3 | SUMINISTRO DE ACCESORIOS PARA LAVATORIOS
OE.4.1.2.3.1 | Accesorios para lavatorio de loza | und | DD3
OE.4.1.2.3.2 | Accesorios para lavadero de acero inoxidable | und | DD6
OE.4.1.2.4 | SUMINISTRO DE GRIFERIA
OE.4.1.2.4.1 | Grifo para lavatorio de una llave | und | DD3
OE.4.1.2.4.2 | Grifo cromado tipo cuello de ganso de una llave | und | DD6
OE.4.1.2.4.3 | Ducha electrica de una llave | und | DD3
OE.4.1.2.5 | SUMINISTRO DE ACCESORIOS COMPLEMENTARIOS
OE.4.1.2.5.1 | Porta rollo de loza blanca | und | DD3
OE.4.1.2.5.2 | Toallero de gancho | und | DD6
OE.4.1.2.5.3 | Jabonera de loza blanca | und | DD6
OE.4.1.3 | INSTALACIÓN DE APARATOS SANITARIOS
OE.4.1.3.1 | INSTALACIÓN DE URINARIOS
OE.4.1.3.1.1 | Instalación de Urinario de loza | und | MM3
OE.4.1.3.2 | INSTALACIÓN DE INODOROS
OE.4.1.3.2.1 | Instalación de Inodoro estandar de loza | und | DD6
OE.4.1.3.2.2 | Instalacion de Inodoro tipo C-1 | und | MM6
OE.4.1.3.3 | INSTALACIÓN DE LAVATORIOS
OE.4.1.3.3.1 | Instalacion de lavatorio de loza tipo ovalin 60x50 | und | MM6
OE.4.1.3.3.2 | Instalacion de lavatorio de loza tipo ovalin 45x40 | und | DD3
OE.4.1.3.3.3 | Instalacion de lavadero de acero inos. de 01 poza de 50x50cm | und | DD6
OE.4.1.3.3.4 | Instalacion de lavadero de acero inos. de 80x50cm de 01 poza con escurridor | und | DD3
OE.4.1.4 | INSTALACIÓN DE ACCESORIOS
OE.4.1.4.1 | INSTALACIÓN DE ACCESORIOS PARA URINARIOS
OE.4.1.4.1.1 | Instalacion de accesorios para urinario de loza | und | MM3
OE.4.1.4.2 | INSTALACIÓN DE ACCESORIOS PARA INODOROS
OE.4.1.4.2.1 | Instalacion de accesorios para inodoro | und | DD6
OE.4.1.4.2.2 | Instalacion de accesorios para inodoro tipo C-1 | und | MM6
OE.4.1.4.3 | INSTALACIÓN DE ACCESORIOS PARA LAVATORIOS
OE.4.1.4.3.1 | Instalacion de accesorios para lavatorios de loza | und | DD3
OE.4.1.4.3.2 | Instalacion de accesorios para lavadero de acero inoxidable | und | DD6
OE.4.1.4.4 | INSTALACIÓN DE GRIFERIA
OE.4.1.4.4.1 | Instalacion de Grifo para lavatorio de una llave | und | DD3
OE.4.1.4.4.2 | Instalacion de Grifo cromado tipo cuello de ganso de una llave | und | DD6
OE.4.1.4.4.3 | Instalacion de ducha electrica de una llave | und | DD3
OE.4.1.4.5 | INSTALACIÓN DE ACCESORIOS COMPLEMENTARIOS
OE.4.1.4.5.1 | Instalacion de Porta rollo de loza blanca | und | DD3
OE.4.1.4.5.2 | Instalacion de toallero de gancho | und | DD6
OE.4.1.4.5.3 | Instalacion de jabonera de loza blanca | und | DD6
OE.4.2 | SISTEMA DE AGUA FRIA
OE.4.2.1 | SALIDA DE AGUA FRIA
OE.4.2.1.2 | SALIDA DE AGUA FRIA-PVC SAP 1/2" | pto | DD3
OE.4.2.1.3 | EMPALME A RED INTERIOR DE AGUA FRIA | und | DD3
OE.4.2.1.4 | SALIDA DE AGUA FRIA PVC SAP 1 1/2" | und | PN6
OE.4.2.2 | REDES DE DISTRIBUCIÓN
OE.4.2.2.1 | CONEXION DOMICIARIA DE AGUA FRIA DE 3/4" | glb | ET
OE.4.2.2.2 | RED DE DISTRIBUCIÓN TUBERÍA PVC CLASE 10 C/R DE 1" | m | DD3
OE.4.2.2.3 | RED DE DISTRIBUCIÓN TUBERÍA PVC CLASE 10 C/R DE 1 1/2" | m | PN3
OE.4.2.3 | REDES DE ALIMENTACIÓN EXTERIORES
OE.4.2.3.1 | MOVIMIENTO DE TIERRAS
OE.4.2.3.1.1 | TRAZO Y REPLANTEO | m | MM3
OE.4.2.3.1.2 | EXCAVACIÓN Y PICADO DE ZANJA PARA TUBERÍA SECCIÓN A | m3 | ET
OE.4.2.3.1.3 | REFINE Y NIVELACION DE ZANJA PARA TUBERIA SECCIÓN A | m | ET
OE.4.2.3.1.4 | CAMA DE ARENA EN ZANJA P/TUB SECCIÓN A | m | ET
OE.4.2.3.1.5 | RELLENO Y COMPACTACION CON EQUIPO Y MAT. SEGÚN SECCIÓN A | m | ET
OE.4.2.3.1.6 | EXCAVACIÓN Y PICADO DE ZANJA PARA TUBERÍA SECCIÓN C | m3 | DD3
OE.4.2.3.1.7 | REFINE Y NIVELACION DE ZANJA PARA TUBERIA SECCIÓN C | m | DD3
OE.4.2.3.1.8 | CAMA DE ARENA EN ZANJA P/TUB SECCIÓN C | m | DD3
OE.4.2.3.1.9 | RELLENO Y COMPACTACION CON EQUIPO Y MAT. SEGÚN SECCIÓN C | m | DD3
OE.4.2.3.1.10 | EXCAVACIÓN Y PICADO DE ZANJA PARA TUBERÍA SECCIÓN D | m3 | ET
OE.4.2.3.1.11 | REFINE Y NIVELACION DE ZANJA PARA TUBERIA SECCIÓN D | m | ET
OE.4.2.3.1.12 | CAMA DE ARENA EN ZANJA P/TUB SECCIÓN D | m | ET
OE.4.2.3.1.13 | RELLENO Y COMPACTACION CON EQUIPO Y MAT. SEGÚN SECCIÓN D | m | ET
OE.4.2.3.1.14 | ELIMINACION MATERIAL EXCEDENTE C/MAQUINA SECCIÓN A + C + D | m3 | ET
OE.4.2.3.2 | REDES DE ALIMENTACIÓN EXTERIORES
OE.4.2.3.2.1 | RED DE ALIMENTACION TUBERIA PVC CLASE 10 C/R DE 1/2" NTP 399.166 | m | MM3
OE.4.2.3.2.2 | RED DE ALIMENTACION TUBERIA PVC CLASE 10 C/R DE 1" NTP 399.166 | m | MM3
OE.4.2.3.2.3 | RED DE ALIMENTACION TUBERIA PVC CLASE 10 C/R DE 1 1/2" NTP 399.166 | m | MM3
OE.4.2.3.2.4 | RED DE ALIMENTACION TUBERIA PVC CLASE 10 CON ROSCA DE 2" NTP 399.166 | m | DD3
OE.4.2.3.2.5 | RED DE ALIMENTACION TUBERIA PVC CLASE 10 CON EMBONE DE 2 1/2" NTP 399.002 | m | DD3
OE.4.2.3.2.6 | MONTANTE CON TUBERÍA PVC CLASE 10 CON ROSCA DE 1 1/2" NTP 399.166 INC ABRAZADERAS DE 2" | m | DD3
OE.4.2.3.2.7 | RED DE ALIMENTACION TUBERIA PVC CLASE 10 CON ROSCA DE 3/4" NTP 399.166 | m | MM3
OE.4.2.4 | ACCESORIOS DE REDES DE AGUA
OE.4.2.4.1 | CODO PVC SAP C-10 DE 1/2" CON ROSCA | und | MM3
OE.4.2.4.2 | CODO PVC SAP C-10 DE 1 1/2" CON ROSCA | und | MM3
OE.4.2.4.3 | CODO PVC SAP C-10 DE 2" CON ROSCA | und | MM3
OE.4.2.4.4 | CODO PVC SAP C-10 DE 2 1/2" CON EMBONE | und | DD3
OE.4.2.4.5 | TEE PVC-SAP C-10 DE Ø 1/2" CON ROSCA | und | DD3
OE.4.2.4.6 | TEE PVC-SAP C-10 DE Ø 2" CON ROSCA | und | MM3
OE.4.2.4.7 | TEE PVC SAP C-10 DE 2" CON REDUCCIÓN A 1/2" CON ROSCA | und | DD3
OE.4.2.4.8 | TEE PVC SAP C-10 DE 2" CON REDUCCIÓN A 1 1/2" CON ROSCA | und | DD3
OE.4.2.4.9 | TEE PVC SAP C-10 DE 2 1/2" CON REDUCCIÓN A 1/2" CON ROSCA | und | DD3
OE.4.2.4.10 | TEE PVC SAP C-10 DE 2 1/2" CON REDUCCIÓN A 2" CON ROSCA | und | DD3
OE.4.2.4.11 | TAPÓN DE 1/2" Ø | und | DD3
OE.4.2.4.12 | TAPÓN DE 1-1/4" Ø | und | DD3
OE.4.2.4.13 | TAPÓN DE 1-1/2" Ø | und | DD3
OE.4.2.4.14 | TAPÓN DE 2" Ø | und | DD3
OE.4.2.4.15 | COLGADORES TIPO GOTA PARA TUBERIA | und | DD3
OE.4.2.4.16 | CODO PVC SAP C-10 DE 1" X 90° CON ROSCA | und | PN3
OE.4.2.4.17 | CODO CON ROSCA PVC 1/2" X 90° CON INSERTO METALICO HEMBRA | und | PN3
OE.4.2.4.18 | CODO PVC SAP C-10 DE 3/4" CON ROSCA | und | PN3
OE.4.2.4.19 | NIPLE DE PVC 1 1/2" X 1/2" | und | PN3
OE.4.2.4.20 | NIPLE DE PVC 1" X 1 1/2" | und | PN3
OE.4.2.4.21 | NIPLE DE PVC 1/2" X 1 1/2" | und | PN3
OE.4.2.4.22 | NIPLE DE PVC 2" X 2" | und | PN3
OE.4.2.4.23 | NIPLE DE PVC 3/4" X 1 1/2" | und | PN3
OE.4.2.4.24 | REDUCCION BUSHING PVC C/R DE 3/4" A 1/2" | und | PN3
OE.4.2.4.25 | REDUCCION BUSHING PVC C/R DE 1 1/2" A 1" | und | PN3
OE.4.2.4.26 | REDUCCION BUSHING PVC C/R DE 1 1/2" A 3/4" | und | PN3
OE.4.2.4.27 | REDUCCION BUSHING PVC C/R DE 1" A 3/4" | und | PN3
OE.4.2.4.28 | REDUCCION BUSHING F° G° C/R DE 1 1/2" A 1" | und | PN3
OE.4.2.4.29 | REDUCCION BUSHING PVC C/R DE 2" A 1" | und | PN3
OE.4.2.4.30 | REDUCCION BUSHING PVC C/R DE 2" A 1 1/2" | und | PN3
OE.4.2.4.31 | REDUCCION BUSHING PVC C/R DE 1 1/2" A 1/2" | und | PN3
OE.4.2.4.32 | REDUCCION BUSHING PVC C/R DE 1" A 1/2" | und | PN3
OE.4.2.4.33 | TAPON HEMBRA DE F°G° C/R DE 1 1/2" | und | PN3
OE.4.2.4.34 | TAPON MACHO DE F°G° C/R DE 1/2" | und | PN3
OE.4.2.4.35 | TAPON MACHO DE F°G° C/R DE 3/4" | und | PN3
OE.4.2.4.36 | TAPON MACHO DE F°G° C/R DE 1" | und | PN3
OE.4.2.4.37 | TEE PVC-SAP C-10 DE Ø 1" CON ROSCA | und | PN3
OE.4.2.4.38 | TEE PVC-SAP C-10 DE Ø 3/4" CON ROSCA | und | PN3
OE.4.2.4.39 | TEE PVC C/R, INSERTO METALICO DE 1/2" | und | PN3
OE.4.2.4.40 | UNION SIMPLE PVC C/R 1", C-10 | und | PN3
OE.4.2.4.41 | UNION UNIVERSAL F°G° C/R, 1 1/2" | und | PN3
OE.4.2.4.42 | UNION UNIVERSAL F°G° C/R, 1" | und | PN3
OE.4.2.4.43 | UNION UNIVERSAL F°G° C/R, 1/2" | und | PN3
OE.4.2.4.44 | UNION UNIVERSAL F°G° C/R, 2" | und | PN3
OE.4.2.4.45 | UNION UNIVERSAL F°G° C/R, 3/4" | und | PN3
OE.4.2.4.46 | UNION SIMPLE PVC C/R 1 1/2", C-10 | und | PN3
OE.4.2.4.47 | UNION SIMPLE PVC C/R 1/2", C-10 | und | PN3
OE.4.2.4.48 | UNION SIMPLE PVC C/R, 3/4", C-10 | und | PN3
OE.4.2.4.49 | UNION SIMPLE PVC C/R, 2", C-10 | und | PN3
OE.4.2.4.50 | CODO F°G° C/R, 1" | und | PN3
OE.4.2.4.51 | TEE PVC-SAP C-10, Ø 1 1/2", C/R | und | PN3
OE.4.2.5 | VALVULAS Y LLAVES
OE.4.2.5.1 | VÁLVULA ESFÉRICA 2" Ø BRONCE C-10 | und | DD6
OE.4.2.5.2 | LLAVE D/RIEGO C/GRIFO DE 1/2" A 0.60m S.N.P. INC. VALVULA 1/2" Y MURO CONCRETO | und | DD3
OE.4.2.5.3 | VÁLVULA ESFÉRICA 3/4" Ø BRONCE C-10 | und | DD6
OE.4.2.5.4 | VALVULA ESFERICA DE 1" | und | DD6
OE.4.2.5.5 | VALVULA ESFERICA DE 1 1/2" | und | DD6
OE.4.2.5.6 | VALVULA ESFERICA DE 1/2" | und | DD6
OE.4.2.5.8 | NICHO DE VALVULAS | und | DD6
OE.4.2.6 | SISTEMA DE ALMACENAMIENTO CISTERNA DE AGUA
OE.4.2.6.1 | RED DE CISTERNA
OE.4.2.6.1.1 | TUBO DE FIERRO GALVANIZADO DE Ø 1" ROSCADA INC SOPORTERÍA Y COLGADORES | m | DD6
OE.4.2.6.1.2 | TUBO DE FIERRO GALVANIZADO DE Ø 1 1/2" ROSCADA INC SOPORTERÍA Y COLGADORES | m | DD6
OE.4.2.6.1.3 | TUBO DE FIERRO GALVANIZADO DE Ø 2" ROSCADA INC SOPORTERÍA Y COLGADORES | m | DD6
OE.4.2.6.1.4 | TUBO DE FIERRO GALVANIZADO DE Ø 2 1/2" ROSCADA INC SOPORTERÍA Y COLGADORES | m | DD6
OE.4.2.6.1.5 | TUBO DE FIERRO GALVANIZADO DE Ø 4" ROSCADA INC SOPORTERÍA Y COLGADORES | m | DD6
OE.4.2.6.1.6 | CODO DE FIERRO GALVANIZADO Ø 1" | und | DD6
OE.4.2.6.1.7 | CODO DE FIERRO GALVANIZADO Ø 1 1/2" | und | DD6
OE.4.2.6.1.8 | CODO DE FIERRO GALVANIZADO Ø 2" | und | DD6
OE.4.2.6.1.9 | CODO DE FIERRO GALVANIZADO Ø 2 1/2" | und | DD6
OE.4.2.6.1.10 | CODO DE FIERRO GALVANIZADO Ø 4" | und | DD6
OE.4.2.6.1.11 | TEE DE FIERRO GALVANIZADO Ø 2 1/2" | und | DD6
OE.4.2.6.1.12 | TRAMPA DE PVC DE Ø 4" NTP 399.003 | und | DD6
OE.4.2.6.1.13 | TEE DE FIERRO GALVANIZADO Ø 4" | und | DD6
OE.4.2.6.2 | VALVULAS Y LLAVES
OE.4.2.6.2.1 | VALVULA CHECK DE BRONCE Ø 1 1/2 C-10 | und | DD6
OE.4.2.6.2.2 | VALVULA TIPO BOLA Ø 2" | und | DD6
OE.4.2.6.2.3 | VALVULA TIPO BOLA Ø 1 1/2" | und | DD6
OE.4.2.6.2.4 | VALVULA TIPO BOLA Ø 1" | und | DD6
OE.4.2.6.2.5 | VALVULA FLOTADORA Ø 1" | und | DD6
OE.4.2.6.2.6 | VÁLVULA PIE DE SUCCIÓN Ø 2" CON REGILLA C-10 | und | DD6
OE.4.2.6.3 | ADITAMENTOS VARIOS
OE.4.2.6.3.1 | BRIDA DE ACERO PARA SOLDAR ROMPE AGUA DE 4" | und | DD6
OE.4.2.6.3.2 | UNIÓN UNIVERSAL 2" (FIERRO GALVANIZADO) | und | DD6
OE.4.2.6.3.3 | UNIÓN UNIVERSAL 1 1/2" (FIERRO GALVANIZADO) | und | DD6
OE.4.2.6.3.4 | UNIÓN UNIVERSAL 1" (FIERRO GALVANIZADO) | und | DD6
OE.4.2.6.3.5 | TAPÓN DE 1" C/R C-10 | und | DD6
OE.4.2.6.3.6 | TAPÓN DE 2 1/2" EMBONE C-10 | und | DD6
OE.4.2.6.3.7 | REJILLA METÁLICA CON PLATINAS DE F° DE 1" x 1/8" | m2 | ET
OE.4.2.6.3.8 | TAPA DE REGISTRO DE CUARTO DE BOMBAS | m2 | ET
OE.4.2.6.3.9 | ESCALERA METÁLICA | und | ET
OE.4.2.6.3.10 | BRIDA DE ACERO ROMPE AGUA DE 1" | und | PN3
OE.4.2.6.3.11 | BRIDA DE ACERO ROMPE AGUA DE 1 1/2" | und | PN3
OE.4.2.6.4 | EMPALME Y PRUEBAS HIDRAULICAS
OE.4.2.6.4.1 | PRUEBA HIDRÁULICA Y DESINFECCIÓN A ZANJA TAPADA PARA CISTERNA | m | DD6
OE.4.2.7 | EMPALME Y PRUEBAS HIDRAULICAS
OE.4.2.7.2 | PRUEBA HIDRAULICA Y DESINFECCION A ZANJA TAPADA | m | ET
OE.4.2.7.3 | PRUEBA HIDRAULICA Y DESINFECCION A ZANJA ABIERTA | m | ET
OE.4.5 | SISTEMA DE DRENAJE PLUVIAL
OE.4.5.1 | TUBERIA DE BAJADA Y DISTRIBUCION DE DESAGUE PLUVIAL
OE.4.5.1.1 | MONTANTES Y/O BAJADAS PLUVIALES CON TUB. PVC -SAP DE Ø 4" INC ACCESORIOS DE PVC, PINTURA Y REJILLAS | m | DD3
OE.4.5.1.2 | CANALETA EVAC AGUAS PLUVIALES DE ALUZINC e=1mm, SECCIÓN RECTANGULAR BASE 200mm CON SOPORTERIA CADA 1.50m | m | DD3
OE.4.5.1.3 | MONTANTES Y/O BAJADAS PLUVIALES CON TUB, PVC SAL PESADA Ø 4" | und | DD6
OE.4.5.1.4 | CODO PVC SAL PESADA Ø 4" X 45° | und | PN3
OE.4.5.1.5 | CODO PVC SAL PESADA Ø 4" X 90° | und | PN3
OE.4.5.1.6 | SOPORTE METALICO PARA MONTANTE Ø 4" | und | PN3
OE.4.5.1.7 | CANALETA F° G° E=0.85 mm, 0.35X0.20X0.20, CON SOPORTES CADA 1.00 m. | m | PN3
OE.4.5.1.8 | TUBERIA PVC TIPO U, DESAGUE Ø6" X 5 MTS, EMPALME SIMPLE. | m | PN3
OE.4.5.1.9 | COLGADORES TIPO GOTA O SIMILAR PARA TUBERIA DE Ø4" | pza | PN3
OE.4.5.1.10 | TABIQUE DE DOS CARAS CON UNA PLANCHA DE FIBROCEMENTO SUPERBOARD PRO 12.7 mm | m2 | PN3
OE.4.5.2 | EMPALME Y PRUEBAS HIDRAULICAS
OE.4.5.2.1 | PRUEBA HIDRÁULICA DE RED PLUVIAL | m | ET
OE.4.5.2.2 | TRAZO Y REPLANTEO | m | DD6
OE.4.5.2.3 | EXCAVACION EN CANALES | m3 | DD6
OE.4.5.2.4 | REFINE Y NIVELACION DE ZANJAS | m | DD6
OE.4.5.2.5 | ENCOFRADO Y DESENCOFRADO EN CANALES | m2 | DD6
OE.4.5.2.6 | CONCRETO f'c= 175 KG/CM2 EN CANALES | m3 | MM6
OE.4.5.2.7 | EMPEDRADO DE 0.1m A 0.2 m | m2 | DD6
OE.4.5.2.8 | REJILLA METALICA | m | DD6
OE.4.6 | DESAGÜE Y VENTILACIÓN
OE.4.6.1 | SALIDAS DE DESAGÜE
OE.4.6.1.1 | SALIDA DE DESAGÜE - PVC CP 2" | pto | DD6
OE.4.6.1.2 | SALIDA DE DESAGÜE - PVC CP 4" | pto | MM6
OE.4.6.2 | REDES DE DERIVACIÓN
OE.4.6.2.1 | CONEXIÓN A REDES DE DERIVACIÓN DE DESAGÜE | glb | ET
OE.4.6.2.2 | RED VENTILACION CON TUBERIA DE PVC SAP Ø DE 2" NTP 399.033 | m | MM3
OE.4.6.2.3 | SALIDA TUBERIA DE VENTILACION PVC Ø 2" | und | DD6
OE.4.6.2.4 | SOMBRERO EN SALIDA TUBERIA VENTILACION Ø 2" | und | DD3
OE.4.6.2.5 | SUMIDERO DE VENTILACION INCLUYE CODO PVC Ø 2" | und | DD6
OE.4.6.3 | REDES COLECTORAS
OE.4.6.3.1 | MOVIMIENTO DE TIERRAS
OE.4.6.3.1.1 | TRAZO Y REPLANTEO | m | MM3
OE.4.6.3.1.2 | EXCAVACION DE ZANJA PARA TUBERIA SECCIÓN B | m3 | ET
OE.4.6.3.1.3 | REFINE Y NIVELACION DE ZANJA PARA TUBERIA SECCIÓN B | m | MM3
OE.4.6.3.1.4 | CAMA DE ARENA EN ZANJA P/TUB SECCIÓN B | m | MM3
OE.4.6.3.1.5 | RELLENO Y COMPACTACION CON EQUIPO Y MAT. SEGÚN SECCIÓN B | m | MM3
OE.4.6.3.1.6 | ELIMINACION MATERIAL EXCEDENTE C/MAQUINA SECCIÓN B | m3 | ET
OE.4.6.3.2 | INSTALACION DE TUBERIA COLECTORA
OE.4.6.3.2.1 | RED COLECTORA CON TUBERÍA DE PVC SAP Ø DE 3" NTP 399.003. | m | ET
OE.4.6.3.2.2 | RED COLECTORA CON TUBERÍA DE PVC SAP Ø DE 4" NTP 399.003. | m | MM3
OE.4.6.3.2.3 | RED COLECTORA CON TUBERÍA DE PVC SAP Ø DE 6" NTP 399.003. | m | ET
OE.4.6.3.2.4 | MONTANTE Y/O VENTILACION CON TUBERIA PVC - SAP Ø DE 4" NTP 399.003.INC ABRAZADERAS | m | ET
OE.4.6.3.2.5 | RED COLECTORA CON TUBERIA DE PVC SAP Ø DE 2" NTP 399.003 | m | MM3
OE.4.6.4 | ACCESORIOS DE REDES COLECTORAS
OE.4.6.4.1 | YEE PVC SAP DE 4" X 4" | und | MM3
OE.4.6.4.2 | CODO PVC SAP DE 45° X 2 1/2" | und | ET
OE.4.6.4.3 | CODO PVC SAP DE 90° X 2 1/2" | und | ET
OE.4.6.4.4 | ADITAMENTOS VARIOS
OE.4.6.4.4.1 | SUMIDERO DE BRONCE DE 3" PROVISIÓN Y COLOCACIÓN | und | DD3
OE.4.6.4.4.2 | REGISTRO ROSCADO DE BRONCE DE 4" PROVISIÓN Y COLOCACIÓN | und | MM6
OE.4.6.4.4.3 | REGISTRO ROSCADO DE BRONCE DE 4" TIPO DADO, SUMINISTRO E INSTALACION | und | DD3
OE.4.6.4.4.4 | SUMIDERO DE BRONCE DE 2" PROVISION Y COLOCACION | und | MM6
OE.4.6.4.4.5 | COLGADORES TIPO GOTA PARA TUBERIA | und | DD3
OE.4.6.4.5 | YEE PVC DESAGUE DE 4" X 2" | und | PN3
OE.4.6.4.6 | YEE PVC DESAGUE DE 2" X 2" | und | PN3
OE.4.6.4.7 | CODO PVC DESAGUE DE 45° X 2" | und | PN3
OE.4.6.4.8 | CODO PVC DESAGUE DE 45° X 4" | und | PN3
OE.4.6.4.9 | CODO PVC DESAGUE DE 90° X 2" | und | PN3
OE.4.6.4.10 | CODO PVC DESAGUE DE 90° X 4" | und | PN3
OE.4.6.4.11 | TEE DESAGUE PVC 4" | und | PN3
OE.4.6.4.12 | TEE DESAGUE PVC 2" | und | PN3
OE.4.6.5 | CÁMARAS DE INSPECCIÓN
OE.4.6.5.1 | CAJAS DE REGISTRO
OE.4.6.5.1.1 | CAJA DE REG.PREFAB. 0.30x0.60m C/TAPA CONC., Incl R-6" | und | DD6
OE.4.6.5.1.2 | CAJA DE REG.PREFAB. 0.60x0.60m C/TAPA CONC. | und | DD6
OE.4.6.5.1.3 | BUZÓN D=1.20m, PORF. PROM. 1.35m | und | DD6
OE.4.6.5.1.4 | CAJUELA DE CONCRETO DE 0.30X0.30m CON REJILLA METÁLICA - IN SITU | und | DD3
OE.4.6.5.1.5 | CONCRETO F'c=175 kg/cm² PARA CAJAS DE REGISTRO | m³ | PN6
OE.4.6.5.1.6 | ENCOFRADO Y DESENCOFRADO | m² | PN6
OE.4.6.5.1.7 | ACERO CORRUGADO Fý=4200 Kg/cm2 grado 60 | kg | PN6
OE.4.6.5.1.5 | EMPALME Y PRUEBAS HIDRAULICAS
OE.4.6.5.1.5.2 | PRUEBA HIDRÁULICA DE ESCORRENTÍA DE TUB. DESAGÜE | m | ET
OE.4.6.7 | EQUIPAMIENTO
OE.4.6.7.1 | ELECTROBOMBAS
OE.4.6.7.1.1 | SUMINISTRO E INSTALACIÓN DE EQUIPO DE BOMBEO DE AGUA FRIA DURA, VELOCIDAD VARIABLE, PRESION CONSTANTE Q= 4 LPS, ADT=38 M, MULTIETAPICA P=2.5 HP, INCL, TABLEROS Y CABLEADO ELECTRICO | und | DD6
OE.4.6.7.1.2 | SUMINISTRO,INSTALACION,PRUEBAS Y PUESTA EN FUNCIONAMIENTO DEL SISTEMA DE PRESION CONSTANTE | ser | PN6
OE.4.6.8 | INSTALACION DE BIODIGESTOR
OE.4.6.8.1 | LIMPIEZA DEL TERRENO MANUAL | m² | PN6
OE.4.6.8.2 | TRAZO, NIVELES Y REPLANTEO | m² | PN6
OE.4.6.8.3 | NIVELACION DE TERRENO | m² | PN6
OE.4.6.8.4 | EXCAVACION MANUAL EN TERRENO NATURAL | m³ | PN6
OE.4.6.8.5 | ELIMINACION DE MATERIAL EXCEDENTE MANUAL | m³ | PN6
OE.4.6.8.6 | SUMINISTRO DE BIODIGESTOR | und | PN6
OE.4.6.8.7 | INSTALACION DE BIODIGESTOR | und | PN6
OE.4.6.8.8 | TUBERIAS Y ACCESORIOS
OE.4.6.8.8.1 | LIMPIEZA DEL TERRENO MANUAL | m² | PN6
OE.4.6.8.8.2 | TRAZO, NIVELES Y REPLANTEO | m² | PN6
OE.4.6.8.8.3 | EXCAVACION MANUAL EN TERRENO NATURAL | m³ | PN6
OE.4.6.8.8.4 | ELIMINACION DE MATERIAL EXCEDENTE MANUAL | m³ | PN6
OE.4.6.8.8.5 | SUMINISTRO E INSTALACION TUBERIA | m | PN6
OE.4.6.9 | POZO PERCOLADOR
OE.4.6.9.1 | TRABAJOS PRELIMINARES
OE.4.6.9.1.1 | LIMPIEZA DEL TERRENO MANUAL | m² | PN6
OE.4.6.9.1.2 | TRAZO Y REPLANTEO PRELIMINAR | m² | PN6
OE.4.6.9.2 | MOVIMIENTO DE TIERRAS
OE.4.6.9.2.1 | EXCAVACION MANUAL EN TERRENO NATURAL | m³ | PN6
OE.4.6.9.2.2 | RELLENO CON MATERIAL GRANULAR | m³ | PN6
OE.4.6.9.2.3 | ELIMINACION DE MATERIAL EXCEDENTE | m³ | PN6
OE.4.6.9.3 | OBRAS DE CONCRETO SIMPLE
OE.4.6.9.3.1 | CONCRETO f'c=175 kg/cm2 | und | PN6
OE.4.6.9.4 | OBRAS DE CONCRETO ARMADO
OE.4.6.9.4.1 | CONCRETO f'c = 210 kg/cm2 | m³ | PN6
OE.4.6.9.4.2 | ENCOFRADO Y DESENCOFRADO | m² | PN6
OE.4.6.9.4.3 | ACERO CORRUGADO FY= 4200 kg/cm2 GRADO 60 | kg | PN6
OE.4.6.9.5 | TUBERIAS Y ACCESORIOS
OE.4.6.9.5.1 | SUMINISTRO E INSTALACION TUBERIA PVC SAL 2" | m | PN6
OE.4.6.9.6 | MAMPOSTERIA
OE.4.6.9.6.1 | MAMPOSTERIA CON LADRILLO KK DE CABEZA (0.24 X 0.13 X 0.09 m.) | m² | PN6
OE.4.7 | ADITAMENTOS VARIOS
OE.4.7.6 | REGISTRO ROSCADO DE BRONCE DE 2" PROVISIÓN Y COLOCACIÓN | und | DD6
OE.5 | INSTALACIONES ELÉCTRICAS
OE.5.1 | CONEXIÓN A LA RED EXTERNA DE SUMINISTRO DE ENERGIA ELÉCTRICA
OE.5.1.1 | Sistema de Utilización en Media Tensión Subestación Tipo Seco Compacto de 150 KVA. | glb | ET
OE.5.2 | SALIDA PARA INSTALACIONES ELÉCTRICAS
OE.5.2.1 | SALIDA
OE.5.2.1.1 | SALIDA PARA ALUMBRADO
OE.5.2.1.1.1 | Salida para Alumbrado | pto | MM6
OE.5.2.1.1.2 | Salida para alumbrado exterior en poste tipo alumbrado público | pto | DD3
OE.5.2.1.1.3 | Salida para Alumbrado de Emergencia | pto | MM6
OE.5.2.1.2 | SALIDA PARA TOMACORRIENTES
OE.5.2.1.2.1 | Salida para tomacorriente Bipolar Doble con linea a tierra (F+ N+T), 16 A. 250 V. GRADO HOSPITALARIO DADOS COLOR BLANCO PARA USO GENERAL (SISTEMA NORMAL). | pto | MM6
OE.5.2.1.2.2 | Salida para tomacorriente Bipolar Doble Tipo Mixto tres en linea y tipo Schuko (F+N+T), 16 A. 250 V. EN PARA USO GENERAL (NO ESTABILIZADO) (EQUIP. MEDICO). EMPOTRADO EN MURO | pto | DD3
OE.5.2.1.2.3 | Salida para tomacorriente Bipolar Doble con linea a tierra tipo Schuko (F+N+T), 16A. 250 V. GRADO HOSPITALARIO DADOS C | pto | DD3
OE.5.2.1.2.4 | Tomacorriente doble para empotrar con puesta a tierra 15A/220v/60Hz estabilizado | pto | PN3
OE.5.2.1.3 | SALIDA PARA TOMACORRIENTES DE FUERZA
OE.5.2.1.3.1 | Salida de Fuerza con Caja y tapa Biselada de 100 x 100 x 100 mm( Duchas, equipos biomedicos, etc) | pto | DD3
OE.5.2.1.3.2 | Salida de Fuerza para electrobomba a prueba de agua | pto | DD3
OE.5.2.1.3.3 | Salida de fuerza con tomacorriente 25A/220v/60Hz salvo indicacion en plano | pto | PN3
OE.5.2.1.3.4 | Salida de fuerza para rapiducha electrica, calota o tablero de PVC 4 polos/ ITM 2x25A | pto | MM6
OE.5.2.1.3.5 | Salida de fuerza para aire acondicionado tipo SPLIT | pto | PN3
OE.5.2.1.3.6 | Salida de fuerza para compresora de odontologia, calota o tablero de PVC 4 polos/ ITM 2x25A | pto | PN3
OE.5.2.1.3.7 | Salida de fuerza para sillon odontologico, caja de paso de 100x55x50 mm | pto | PN3
OE.5.2.1.3.8 | Salida de fueza para comunicaciones | pto | PN3
OE.5.2.1.3.9 | Instalacion para Salida de Fuerza con Caja y tapa Biselada de 100 x 100 x 100 mm( Duchas, equipos biomedicos, etc) | pto | PN6
OE.5.2.1.4 | SALIDA PARA INTERRUPTOR
OE.5.2.1.4.1 | Salida para Interruptor Simple con placa de acero inoxidable Tipo Balancin grado Hospitalario | pto | DD3
OE.5.2.1.4.2 | Salida para Interruptor doble con placa de acero inoxidable Tipo Balancin grado Hospitalario | pto | DD6
OE.5.2.1.4.3 | Salida para Interruptor triple con placa de acero inoxidable Tipo Balancin grado Hospitalario | pto | MM3
OE.5.2.1.4.4 | Salida para Interruptor Simple de tres vías con placa de acero (Conmutación) Tipo Balancin grado Hospitalario | pto | ET
OE.5.2.1.4.5 | Interruptor Simple suspendido cabecera de cama (colgado) Tipo Balancin grado Hospitalario | pto | DD3
OE5.2.1.5 | CAJAS DE PASO
OE.5.2.1.5.1 | Caja de pase F°G° 400x400x75mm | und | DD3
OE.5.2.1.5.2 | Caja de pase F°G° 200x200x75mm | und | ET
OE.5.2.1.5.3 | Caja de pase F°G° 150x150x75mm | und | ET
OE.5.2.1.5.4 | Caja de pase F°G° 100x100x75mm | und | MM3
OE.5.2.1.5.5 | Caja de pase F°G° 100x55x55mm | und | ET
OE.5.2.1.5.6 | Caja de pase F°G° 150X150X100mm | und | DD6
OE.5.2.1.5.7 | Caja de pase F°G° 300X300X100mm | und | PN3
OE.5.2.2 | CANALIZACIONES, CONDUCTOS O TUBERÍAS
OE.5.2.2.1 | Tubería para Alimentadores PVC SAP NTP 399.006 DE 100 mm | m | DD3
OE.5.2.2.2 | Tubería para Alimentadores PVC SAP NTP 399.006 DE 35 mm | m | DD3
OE.5.2.2.3 | Tubería para Alimentadores PVC SAP NTP 399.006 DE 25 mm | m | DD3
OE.5.2.2.4 | Tubería alumbrado y tomacorrientes PVC SAP NTP 399.006 DE 20 mm | m | DD3
OE.5.2.2.5 | Unión PVC SAP NTP 399.006 DE 100 mm | und | DD3
OE.5.2.2.6 | Unión PVC SAP NTP 399.006 DE 35 mm | und | DD3
OE.5.2.2.7 | Unión PVC SAP NTP 399.006 DE 25 mm | und | DD3
OE.5.2.2.8 | Unión PVC SAP NTP 399.006 DE 20 mm | und | DD3
OE.5.2.2.9 | Curva PVC SAP NTP 399.006 DE 100 mm | und | DD3
OE.5.2.2.10 | Curva PVC SAP NTP 399.006 DE 35mm | und | DD3
OE.5.2.2.11 | Curva PVC SAP NTP 399.006 DE 25mm | und | DD3
OE.5.2.2.12 | Curva PVC SAP NTP 399.006 DE 20 mm | und | DD3
OE.5.2.2.13 | Conector PVC SAP NTP 399.006 DE 100mm | und | DD3
OE.5.2.2.14 | Conector PVC SAP NTP 399.006 DE 35mm | und | DD3
OE.5.2.2.15 | Conector PVC SAP NTP 399.006 DE 25 mm | und | DD3
OE.5.2.2.16 | Conector PVC SAP NTP 399.006 DE 20 mm | und | DD3
OE.5.2.2.17 | Tubería para Alimentadores PVC SAP NTP 399.006 DE 50 mm | m | PN3
OE.5.2.2.18 | Tubería para Alimentadores PVC SAP NTP 399.006 DE 65 mm | m | PN3
OE.5.2.2.19 | Tubería para Alimentadores PVC SAP NTP 399.006 DE 80 mm | m | PN3
OE.5.2.2.20 | Unión PVC SAP NTP 399.006 DE 50 mm | und | PN3
OE.5.2.2.21 | Unión PVC SAP NTP 399.006 DE 65 mm | und | PN3
OE.5.2.2.22 | Unión PVC SAP NTP 399.006 DE 80 mm | und | PN3
OE.5.2.2.23 | Curva PVC SAP NTP 399.006 DE 50 mm | und | PN3
OE.5.2.2.24 | Curva PVC SAP NTP 399.006 DE 65 mm | und | PN3
OE.5.2.2.25 | Curva PVC SAP NTP 399.006 DE 80 mm | und | PN3
OE.5.2.2.26 | Conector PVC SAP NTP 399.006 DE 50 mm | und | PN3
OE.5.2.2.27 | Conector PVC SAP NTP 399.006 DE 65 mm | und | PN3
OE.5.2.2.28 | Conector PVC SAP NTP 399.006 DE 80 mm | und | PN3
OE.5.2.2.29 | Tubería Conduit EMT de 20 mm | m | PN3
OE.5.2.2.30 | Tubería Conduit EMT de 25 mm | m | DD6
OE.5.2.2.31 | Union Conduit EMT de 20 mm | und | DD6
OE.5.2.2.32 | Union Conduit ETM de 25 mm | und | PN3
OE.5.2.2.33 | Curva Conduit EMT de 20 mm | und | DD6
OE.5.2.2.34 | Curva Conduit ETM de 25 mm | und | PN3
OE.5.2.2.35 | Conector Conduit EMT de 20 mm | und | PN3
OE.5.2.2.36 | Conector Conduit EMT de 25 mm | und | PN3
OE.5.2.3 | CONDUCTORES Y CABLES DE ENERGÍA EN TUBERÍAS
OE.5.2.3.1 | Cable NH-80 DE 4 mm2 ALUMBRADO + TOMACORRIENTES | m | MM6
OE5.2.3.2 | Cable Cu NH-80 1 x 6 mm2 Alimentadores Fuerza | m | MM3
OE.5.2.3.3 | Cable N2XOH de 1 x 6 mm2 Alimentadores | m | MM3
OE.5.2.3.4 | Cable N2XOH de 1 x 10 mm2 Alimentadores | m | DD3
OE.5.2.3.5 | Cable N2XOH de 1 x 16 mm2 Alimentadores | m | DD3
OE.5.2.3.6 | Cable N2XOH de 1 x 25 mm2 Alimentadores | m | DD3
OE.5.2.3.7 | Cable N2XOH de 1 x 70 mm2 Alimentadores | m | DD3
OE.5.2.3.8 | Cable N2XOH de 1 x 120 mm2 Alimentadores | m | DD3
OE.5.2.3.9 | Cable Cu Desnudo Cableado 1 x 25 mm2 | m | DD3
OE.5.2.3.10 | Cable Cu Desnudo Cableado 1 x 50 mm2 | m | DD3
OE.5.2.3.11 | Pruebas Eléctricas ( Aislamiento y Continuidad). DE CIRCUITOS DE ALUMBRADO, TOMACORRIENTES Y ALIMENTADORES | glb | ET
OE.5.2.3.12 | Cable N2XOH de 1 x 95 mm2 Alimentadores | m | PN3
OE.5.2.3.13 | Cable N2XOH de 1 x 50 mm2 Alimentadores | m | PN3
OE.5.2.3.14 | Cable N2XOH de 1 x 35 mm2 Alimentadores | m | PN3
OE.5.2.4 | SISTEMAS DE CONDUCTOS
OE.5.2.4.1 | Canaleta para conductor enterrado 0.40 x 0.60 m | m | DD3
OE.5.2.4.2 | Buzon Electroducto de Concreto Armado con tapa 0.60 x0.60 x 0.60m | und | DD3
OE.5.2.4.3 | Canal para tubería enterrada de 0.50X0.60m | m | PN3
OE.5.2.4.4 | Buzón electroducto de concreto con tapa 0.80x0.80x1.10 | und | PN3
OE.5.2.4.5 | Buzón electroducto de concreto con tapa 0.80x0.60x0.80 | und | PN3
OE.5.2.6 | TABLEROS PRINCIPALES
OE.5.2.6.1 | TABLERO PRINCIPAL DE F°G° AUTOSOPORTADO TRIFASICO ( 380 / 220 VOLTIOS), PARA 15 PROTECCIONES DE CAJA MOLDEADA TIPO TETRA | und | DD3
OE.5.2.6.2 | TABLERO AUTOSOPORTADO GENERAL TG | glb | PN3
OE.5.2.7 | TABLEROS DE DISTRIBUCION
OE.5.2.7.1 | TABLERO DE DISTRIBUCIÓN TD-01 (36 polos) | und | DD3
OE.5.2.7.2 | TABLERO DE DISTRIBUCIÓN TD-02 (48 polos) | und | DD3
OE.5.2.7.3 | TABLERO DE DISTRIBUCIÓN TD-03 (48 polos) | und | DD3
OE.5.2.7.4 | TABLERO DE DISTRIBUCIÓN TD-04 (42 polos) | und | DD3
OE.5.2.7.5 | TABLERO DE DISTRIBUCIÓN TD-05 ( 42 polos) | und | DD3
OE.5.2.7.6 | TABLERO DE DISTRIBUCIÓN TD-06 (36 polos) | und | DD3
OE.5.2.7.7 | TABLERO DE DISTRIBUCIÓN TD-07 ( 8 polos) | und | DD3
OE.5.2.7.8 | TABLERO DE DISTRIBUCIÓN T- AE ( AREAS EXTERNAS) ( 12 polos) | und | DD3
OE.5.2.7.9 | TABLERO DE DISTRIBUCIÓN T- AL ( ALMACENES) ( 12 polos) | und | DD3
OE.5.2.7.10 | TABLERO DE DISTRIBUCIÓN TD-AC ( 60 polos) (TD08 AREAS COMUNES) | und | DD3
OE.5.2.7.11 | TABLERO DE DISTRIBUCIÓN T- CA ( CONSULTA ADMISION) ( 8 polos) | und | DD3
OE.5.2.7.12 | TABLERO DE DISTRIBUCIÓN T- CG ( CASETA DE GRUPO Y SED) ( 12 polos) | und | DD3
OE.5.2.7.13 | TABLERO DE DISTRIBUCIÓN T- E ( ESTABILIZADO) ( 18 polos) | und | DD3
OE.5.2.7.14 | TABLERO DE DISTRIBUCIÓN T- BOM ( 24 polos) | und | DD3
OE.5.2.7.15 | TABLERO DE DISTRIBUCIÓN TD-CF1 ( 48 polos)( CARGAS DE FUERZAS 01) | und | DD3
OE.5.2.7.16 | TABLERO DE DISTRIBUCIÓN TD-CF2 ( 60 polos)( CARGAS DE FUERZAS 02) | und | DD3
OE.5.2.7.17 | Termimales Para Termomagnéticos Para Conductores De 4, 6 10, 16,25, 35, 50, 70 y 120 mm2 | und | ET
OE.5.2.7.18 | Marcadores de Fase Para Conductores | und | ET
OE.5.2.7.19 | Tapas de Reserva para Tableros | und | ET
OE.5.2.7.20 | Prueba de aislamiento de tableros | und | ET
OE.5.2.7.21 | Laminas de señalizacion contra riesgo electrico para tableros | und | DD3
OE.5.2.7.22 | Tablero de Distribucion TD-01 | und | PN3
OE.5.2.7.23 | Tablero de Distribucion TD-02 | und | PN3
OE.5.2.7.24 | Tablero de Distribucion TD-03 | und | PN3
OE.5.2.7.25 | Tablero de Distribucion TD-04 | und | PN3
OE.5.2.7.26 | Tablero de Distribucion TD-05 | und | PN3
OE.5.2.7.27 | Tablero de Distribucion TD-06 | und | PN3
OE.5.2.7.28 | Tablero de Distribucion TD-07 | und | PN3
OE.5.2.7.29 | Tablero de Distribucion TD-08 | und | PN3
OE.5.2.7.30 | Tablero de Distribucion TD-09 | und | PN3
OE.5.2.7.31 | Tablero de Distribucion TD-10 | und | PN3
OE.5.2.7.32 | Tablero de Distribucion TD-11 | und | PN3
OE.5.2.7.33 | Tablero de Distribucion TD-12 | und | PN3
OE.5.2.7.34 | Tablero de Distribucion TD-13 | und | PN3
OE.5.2.7.35 | Tablero de Distribucion TD-14 | und | PN3
OE.5.2.7.36 | Tablero de Sub Distribucion TD-14-1 | und | PN3
OE.5.2.7.37 | Tablero de Distribucion Estabilizado TDE-01 | und | PN3
OE.5.2.7.38 | Tablero de Distribucion Estabilizado TDE-02 | und | PN3
OE.5.2.7.39 | Tablero Bypass Comunicaciones TDC-01 | und | DD6
OE.5.2.7.40 | Tablero de Distribucion TD-AA-01 | und | PN3
OE.5.2.7.41 | Tablero de Distribucion TD-AA-02 | und | PN3
OE.5.2.8 | DISPOSITIVOS DE MANIOBRA Y PROTECCIÓN
OE.5.2.8.1 | Interruptor Termomagnetico de Caja Moldeada Tetrapolar 4 x 350 A, 30 KA | und | DD3
OE.5.2.8.2 | Interruptor Termomagnetico de Caja Moldeada Tetrapolar 4 x 140 A, 30 KA | und | DD3
OE.5.2.8.3 | Interruptor Termomagnetico de Caja Moldeada Tetrapolar 4 x 120 A, 30 KA | und | DD3
OE.5.2.8.4 | Interruptor Termomagnetico de Caja Moldeada Tetrapolar 4 x 80 A, 20 KA | und | DD3
OE.5.2.8.5 | Interruptor Termomagnetico de Caja Moldeada Tetrapolar 4 x 70 A, 20 KA | und | DD3
OE.5.2.8.6 | Interruptor Termomagnetico de Caja Moldeada Tetrapolar 4 x 60 A, 20 KA | und | DD3
OE.5.2.8.7 | Interruptor Termomagnetico de Caja Moldeada Tetrapolar 4 x 50 A, 20 KA | und | DD3
OE.5.2.8.8 | Interruptor Termomagnetico de Caja Moldeada Tetrapolar 4 x 40 A, 20 KA | und | DD3
OE.5.2.8.9 | Interruptor Termomagnetico de Caja Moldeada Tetrapolar 4 x 30 A, 20 KA | und | DD3
OE.5.2.8.10 | Interruptor Termomagnetico de Caja Moldeada Tetrapolar 4 x 20 A, 20 KA | und | DD3
OE.5.2.8.11 | Interruptor Termomagnetico Tipo Riel Bipolar 2 x 30 A, 10 KA | und | MM3
OE.5.2.8.12 | Interruptor Termomagnético Tipo Riel Bipolar 2 X 20 A 10 KA | und | DD6
OE.5.2.8.13 | Interruptor Termomagnético Tipo Riel Bipolar 2 X 16 A 10 KA | und | MM3
OE.5.2.8.14 | Interruptor diferencial 2 x 25 A - 30 miliamperios | und | DD6
OE.5.2.8.15 | Contactor monofasico de 20 Amperios | und | DD3
OE.5.2.8.16 | Reloj Horario | und | DD3
OE.5.2.8.17 | Prueba de aislamiento de tableros | glb | ET
OE.5.2.8.18 | Prueba de balanceo de carga | glb | ET
OE.5.2.8.19 | Interruptor Termomagnético tipo caja moldeada 3X200A / 220V / 60Hz / 25KA | und | PN3
OE.5.2.8.20 | Interruptor Termomagnético tipo caja moldeada 3X160A / 220V / 60Hz / 16KA | und | PN3
OE.5.2.8.21 | Interruptor Termomagnético tipo caja moldeada 3X80A / 220V / 60Hz / 16KA | und | PN3
OE.5.2.8.22 | Interruptor Termomagnético tipo caja moldeada 3X63A / 220V / 60Hz / 16KA | und | PN3
OE.5.2.8.23 | Interruptor Termomagnético tipo caja moldeada 3X40A / 220V / 60Hz / 16KA | und | DD6
OE.5.2.8.24 | Interruptor Termomagnético para riel DIN 3X32A / 220V / 60Hz / 10KA | und | PN3
OE.5.2.8.25 | Interruptor Termomagnético para riel DIN 3X50A / 220V / 60Hz / 10KA | und | PN3
OE.5.2.8.26 | Dispositivo de proteccion contra sobre tension | und | PN3
OE.5.2.8.27 | Interrruptor Termomagnetico para riel DIN 3x40A/220V/60Hz/10KA | und | PN6
OE.5.3 | SUMINISTRO E INSTALACION DE POSTES DE CAC 8m
OE.5.3.1 | Suministro e Instalación de Postes de CAC DE 8m | und | DD3
OE.5.4 | INSTALACION DE PARARRAYOS
OE.5.4.1 | Pararrayo TIPO PDC 3,3 RADIO 65m, Nivel III, C/Disposit. de Cebado. | und | DD3
OE.5.4.2 | Sistema de protección contra descargas eléctricas | und | PN3
OE.5.5 | INSTALACIÓN DEL SISTEMA DE PUESTA A TIERRA
OE.5.5.1 | Pozo puesta a tierra | und | DD3
OE.5.5.2 | Pruebas Eléctricas ( Resistencia de Puesta a Tierra) | und | MM3
OE.5.5.3 | Puesta a tierra | und | PN3
OE.5.6 | ARTEFACTOS
OE.5.6.1 | LUMINARIAS
OE.5.6.1.1 | LUMINARIA TIPO DOWNLIGHT DE 2X18W, CODIGO DE PROTECCION IP 44, ADOSADO | und | DD3
OE.5.6.1.2 | SPOT LIGHT DECORATIVO DLD 1x35W 220V, PARA ADOSAR | und | DD3
OE.5.6.1.3 | BRAQUETE DE ALUMBRADO DE CABECERA DE CAMA 2x20W, PARA ADOSAR | und | DD3
OE.5.6.1.4 | BRAQUETE DE ALUMBRADO PARA PASILLOS RSP 2X18W, PARA ADOSAR | und | DD3
OE.5.6.1.5 | LUMINARIA HERMETICA CON TUBO LED CON DIFUSOR DE 2x36W (OFICINAS Y ZONAS DE ACCESO DEL PERSONAL) PARA ADOSAR | und | DD3
OE.5.6.1.6 | LUMINARIA PARA ADOSAR CON TUBO LED DE 2x36W Y BALASTO ELECTRONICO | und | DD3
OE.5.6.1.7 | LÁMPARA GERMICIDA ULTRAVIOLETA 30W, 220V 60HZ CON BALASTRO ELECTRÓNICO PARA ADOSAR | und | ET
OE.5.6.1.8 | LUMINARIA PARA ALUMBRADO DE GUARDIA CON LAMP. AHORRADORAS DE 11W, 220V, 60Hz PARA ADOSAR | und | DD3
OE.5.6.1.9 | LAMPARA CIALITICA | und | DD3
OE.5.6.1.10 | LUMINARIA LED DE ALUMBRADO PUBLICO DE 150W (ZONA EXTERIOR DE AMBULANCIAS) | und | DD3
OE.5.6.1.11 | LUZ DE EMERGENCIA DE BATERÍA TIPO LED 35 W PARA ADOSAR IP 42, IK 07 | und | DD3
OE.5.6.1.12 | Prueba de medición del nivel de iluminación en interiores y exteriores | glb | ET
OE.5.6.1.13 | Luminaria tipo PANEL LED para empotrar, 60x60cm, 36w, 220v, 60Hz. | und | MM6
OE.5.6.1.14 | Luminaria tipo PANEL LED DOWNLIGHT para empotrar circular 15w, 220v, 60Hz | und | PN3
OE.5.6.1.15 | Luminaria tipo ESTANCA LED para adosar 36w, 220v, 60Hz | und | MM6
OE.5.6.1.16 | Luminaria compacta prismática lineal 33w, 220v, 60Hz | und | PN3
OE.5.6.1.17 | Luminaria tipo PLAFON de 18w, 220v, 60Hz | und | PN3
OE.5.6.1.18 | Luminaria tipo CABECERA LED de 18w, 220v, 60Hz | und | PN3
OE.5.6.1.19 | Equipo de iluminación de emergencia | und | PN3
OE.5.6.1.20 | Luminaria ORNAMENTAL tipo ISLA de 60W, 220v, 60Hz | und | PN3
OE.5.6.1.21 | Lampara de examen clinico LED tipo cuello de ganso | und | PN3
OE.5.6.1.22 | Lampara Spot Dicroico de 6 W | und | PN6
OE.5.6.1.23 | Braquet Reflector de 13 W | und | PN6
OE.5.6.1.24 | Braquet de Pared exterior E27 | und | PN6
OE.5.6.1.25 | Luminaria Tipo Aplique Led 20 W | und | PN6
OE.5.7 | EQUIPAMIENTO
OE.5.7.1 | ELECTROBOMBAS
OE.5.7.1.1 | SUMINISTRO E INSTALACIÓN DE ELECTROBOMBAS 3.4 H.P.-3Ø-380v.-60cps, incluye tablero de protección IP66 y sistema de automatización | glb | DD3
OE.5.7.1.2 | SUMINISTRO E INSTALACIÓN DE ELECTROBOMBAS SUMERGIBLES 3H.P.-3Ø-220v.-60cps, incluye tablero de protección IP66 y sistema de automatización | glb | DD3
OE.5.7.2 | EQUIPOS VARIOS
OE.5.7.2.1 | GRUPO ELECTROGENO de 140KVA prime, salida 380/220V, 1800RPM, 60HZ, incl Accesorios y Tanque de Comb. | glb | DD3
OE.5.7.2.2 | UPS TRIFASICO 20 KVA, 2 BATERIAS INTERNAS, INCLUYE TRANSFORMADOR DE AISLAMIENTO Y AUTOTRANSFORMADOR TRIFASICO 380/220V. | glb | DD3
OE.5.7.2.3 | Suministro e instalacion del Grupo electrogeno y tablero de transferencia | glb | PN3
OE.5.7.2.4 | Sistemas de alimentación ininterrumpida 20 KVA | und | PN3
OE.5.7.2.5 | Sistemas de alimentación ininterrumpida 6 KVA | und | PN3
OE.5.7.2.6 | Transformador de aislamiento de 20 KVA | und | PN3
OE.5.7.2.7 | Transformador de aislamiento de 6 KVA | und | PN3
OE.5.7.2.8 | Instalacion del sistema de respaldo de alimentacion ininterrumpida de 20KVA y de 6 KVA | und | PN3
OE.5.8 | INSTALACIONES INDUSTRIALES
OE.5.8.1 | BANDEJAS ELECTRICAS DE 300x100mm
OE.5.8.1.1 | Bandeja de rejilla de acero electrosoldada de 300x100 mm/ 3m | und | DD3
OE.5.8.1.2 | Accesorios | und | DD3
OE.5.8.1.3 | Soporte INSTA-FIX para suspensión en trapecio DE 370X80mm | und | DD3
OE.5.8.1.4 | Soportes de Distanciador para fijar en pared de 300mm | und | DD3
OE.5.6.16 | SISTEMA DE VENTILACION MECANICA
OE.5.6.16.1 | SISTEMA DE INYECCIÓN DE AIRE EN SALA DE RAYOS X Y SALA DEECOGRAFÍAS
OE.5.6.16.1.1 | VENTILADOR HELICOCENTRIFUGO( 2410 RPM - 30W - 220 V - 1Ø - 60 HZ - 85 CFM - 3.7 MMCA - 55 DB -Paprox. 1.5 Kg) | und | ET
OE.5.6.16.1.2 | SUMINISTRO E INSTALACION DE DUCTOS DE PLANCHA GALVANIZADA. INC ACCESORIOS, DAMPERS DE REGULACION, ANCLAJES. | kg | ET
OE.5.6.16.1.3 | SUMINISTRO E INSTALACION DE REJILLA DE INYECCIÓN | und | ET
OE.5.6.16.1.4 | CAJA PORTAFILTROS 154x319x154mm, INC. FILTROS, ACCESORIOS, ANCLAJES. | und | ET
OE.5.6.16.2 | SISTEMA DE EXTRACCIÓN DE AIRE EN SALA DE RAYOS X Y SALA DE ECOGRAFÍAS
OE.5.6.16.2.1 | EXTRACTOR AXIAL DIRECTO ( 2342 RPM - 38W - 220V - 1Ø-60 HZ - 102 CFM -61 DB -Paprox. 5.4 Kg) | und | ET
OE.5.6.16.2.2 | SUMINISTRO E INSTALACION DE DUCTOS DE PLANCHA GALVANIZADA. INC ACCESORIOS, DAMPERS DE REGULACION, ANCLAJES. | kg | ET
OE.5.6.16.2.3 | SUMINISTRO E INSTALACION DE REJILLA DE EXTRACCIÓN | und | ET
OE.5.6.16.2.4 | CAJA PORTAFILTROS 154x319x154mm, INC. FILTROS, ACCESORIOS, ANCLAJES. | und | ET
OE.5.6.16.3 | SISTEMA DE INYECCIÓN DE AIRE EN LABORATORIOS
OE.5.6.16.3.1 | VENTILADOR HELICOCENTRIFUGO( 2417 RPM - 30W - 220 V - 1Ø - 60 HZ - 77 CFM - 3.46 MMCA - 55 DB -Paprox. 1.5 Kg) | und | ET
OE.5.6.16.3.2 | SUMINISTRO E INSTALACION DE DUCTOS DE PLANCHA GALVANIZADA. INC ACCESORIOS, DAMPERS DE REGULACION, ANCLAJES. | kg | ET
OE.5.6.16.3.3 | SUMINISTRO E INSTALACION DE REJILLA DE INYECCIÓN | und | ET
OE.5.6.16.3.4 | CAJA PORTAFILTROS 154x319x154mm, INC. FILTROS, ACCESORIOS, ANCLAJES. | und | ET
OE.5.6.16.4 | SISTEMA DE EXTRACCIÓN DE AIRE EN LABORATORIOS
OE.5.6.16.4.1 | EXTRACTOR AXIAL DIRECTO ( 2342 RPM - 38W - 220V - 1Ø-60 HZ - 92 CFM - 61DB -Paprox. 5.4 Kg) | und | ET
OE.5.6.16.4.2 | SUMINISTRO E INSTALACION DE DUCTOS DE PLANCHA GALVANIZADA. INC ACCESORIOS, DAMPERS DE REGULACION, ANCLAJES. | kg | ET
OE.5.6.16.4.3 | SUMINISTRO E INSTALACION DE REJILLA DE EXTRACCIÓN | und | ET
OE.5.6.16.4.4 | CAJA PORTAFILTROS 154x319x154mm, INC. FILTROS, ACCESORIOS, ANCLAJES. | und | ET
OE.5.6.16.5 | SISTEMA DE INYECCIÓN DE AIRE EN SALA DE PARTOS
OE.5.6.16.5.1 | VENTILADOR HELICOCENTRIFUGO( 2400 RPM - 30W - 220 V - 1Ø - 60 HZ - 69 CFM - 2.24MMCA - 55 DB -Paprox. 1.5 Kg) | und | ET
OE.5.6.16.5.2 | SUMINISTRO E INSTALACION DE DUCTOS DE PLANCHA GALVANIZADA. INC ACCESORIOS, DAMPERS DE REGULACION, ANCLAJES. | kg | ET
OE.5.6.16.5.3 | SUMINISTRO E INSTALACION DE REJILLA DE INYECCIÓN | und | ET
OE.5.6.16.5.4 | CAJA PORTAFILTROS 154x319x154mm, INC. FILTROS, ACCESORIOS, ANCLAJES. | und | ET
OE.5.6.16.6 | SISTEMA DE EXTRACCIÓN DE AIRE EN SALA DE PARTOS
OE.5.6.16.6.1 | VENTILADOR HELICOCENTRIFUGO( 2410 RPM - 30W - 220 V - 1Ø - 60 HZ - 83 CFM - 3.23 MMCA - 55 DB -Paprox. 1.5 Kg) | und | ET
OE.5.6.16.6.2 | SUMINISTRO E INSTALACION DE DUCTOS DE PLANCHA GALVANIZADA. INC ACCESORIOS, DAMPERS DE REGULACION, ANCLAJES. | kg | ET
OE.5.6.16.6.3 | SUMINISTRO E INSTALACION DE REJILLA DE EXTRACCIÓN | und | ET
OE.5.6.16.6.4 | CAJA PORTAFILTROS 154x319x154mm, INC. FILTROS, ACCESORIOS, ANCLAJES. | und | ET
OE.5.6.18 | SISTEMA DE AIRE ACONDICIONADO
OE.5.6.18.1 | SUMINISTRO E INSTALACIONE DE UNIDADES EXTERIORES/ UNIDADES CONDENSADORAS
OE.5.6.18.1.1 | UNIDAD CONDENSADORA VRV DE REFRIGERANTE R-410A (CAPACIDAD NOMINAL DE 48000 BTU/H-3.6 kW-220 V-1f-60Hz) | und | ET
OE.5.6.18.2 | SUMINISTRO E INSTALACION DE UNIDADES INTERIORES/ UNIDADES EVAPORADORAS (VRF)
OE.5.6.18.2.1 | UNIDAD EVAPORADORA MONTADO EN PARED DE REFRIGERANTE R-410A (CAPACIDAD NOMINAL DE 7500 BTU/H-0.03 KW-220V-1F-60HZ) | und | ET
OE.5.6.18.2.2 | UNIDAD EVAPORADORA MONTADO EN PARED DE REFRIGERANTE R-410A (CAPACIDAD NOMINAL DE 9600 BTU/H-0.03 KW-220V-1F-60HZ) | und | ET
OE.5.6.18.2.3 | UNIDAD EVAPORADORA MONTADO EN PARED DE REFRIGERANTE R-410A (CAPACIDAD NOMINAL DE 15400 BTU/H-0.03 KW-220V-1F-60HZ) | und | ET
OE.5.6.18.3 | SUMINISTRO E INSTALACION DE SISTEMA CONVENCIONAL (FRÍO /CALOR)
OE.5.6.18.3.1 | UNIDAD CONDENSADORA DE REFRIGERANTE R-410A (CAPACIDAD NOMINAL DE 18000 BTU/H-2 kW-220 V-1f-60Hz) | und | ET
OE.5.6.18.3.2 | UNIDAD EVAPORADORA DE REFRIGERANTE R-410A (CAPACIDAD NOMINAL DE 18000 BTU/H-2 Kw-220 V-1f-60Hz) | und | ET
OE.5.6.18.4 | SUMINISTRO E INSTALACION DE REFNETS (BRANCH).
OE.5.6.18.4.1 | REFNET JOINT TIPO 1 (Branch Kit). | und | ET
OE.5.6.18.5 | SUMINISTRO E INSTALACION DE CONTROLES Y PANEL DECORATIVO
OE.5.6.18.3.5.1 | BOMBA DE CONDENSADO (Kit Drenaje). | und | ET
OE.5.6.18.3.5.2 | CONTROLADOR REMOTO NAVEGACION (CON CABLE), EN PARED. | und | ET
OE.5.6.18.3.5.3 | TUBERIA PVC-SAP ELECTRICA Ø=3/4", INC. ACCESORIOS. EN AIRE ACONDICIONADO. | m | ET
OE.5.6.18.3.5.4 | CABLE DE CONTROL FPLR 2x18 AWG LIBRE DE HALOGENO. | m | ET
OE.5.6.18.6 | SUMINISTRO E INSTALACION DE TUBERIAS DE REFRIGERACION
OE.5.6.18.6.1 | TUBERIA DE COBRE DN 1/4" - ØE 1/4" TIPO FLEXIBLE, INC. AISLAMIENTO. | m | ET
OE.5.6.18.6.2 | TUBERIA DE COBRE DN 1/4" - ØE 3/8" TIPO L, INC. AISLAMIENTO. | m | ET
OE.5.6.18.6.3 | TUBERIA DE COBRE DN 3/8" - ØE 1/2" TIPO L, INC. AISLAMIENTO. | m | ET
OE.5.6.18.6.4 | TUBERIA DE COBRE DN 1/2" - ØE 5/8" TIPO L, INC. AISLAMIENTO. | m | ET
OE.5.6.18.7 | CARGA DE REFRIGERACION
OE.5.6.18.7.1 | CARGA DE GAS REFRIGERANTE R410 ADICIONAL. | kg | ET
OE.5.6.18.8 | BASES DE APOYO PARA EQUIPOS
OE.5.6.18.8.1 | PERFIL PARA SOPORTE DE UNIDADES CONDENSADORAS, INC. ANCLAJE QUIMICO, PLANCHA e=1/4", ACABADOS | und | ET
OE.5.6.18.9 | COLGADORES Y SOPORTES PARA TUBERIAS
OE.5.6.18.9.1 | SOPORTE DE PISO CON PERNO Ø3/8", INC. ANCLAJE, ACABADOS. | und | ET
OE.5.6.18.9.2 | ANCLAJE PARA TUBERIA DE COBRE (dos abrazaderas), EN MONTANTES. | und | ET
OE.6 | INSTALACIONES DE COMUNICACIONES
OE.6.1 | CABLEADO ESTRUCTURADO EN INTERIORES DE EDIFICIOS
OE.6.1.1 | CABLES EN TUBERÍAS
OE.6.1.1.1 | Cable UTP Categoria 6A | m | MM3
OE.6.1.1.2 | Cable FPL 2X1 mm2 | m | MM3
OE.6.1.1.3 | Cable de audio polarizado 2x2.5 mm2 | m | MM3
OE.6.1.1.4 | Cable de Cu desnudo de 25 mm2 | und | ET
OE.6.1.1.5 | Cable de Fibra Optica OM4 Multimodo de 50um/125um /OM4 10GbE. | m | PN3
OE.6.1.1.6 | Cable FPL 2X16 AWG | m | PN3
OE.6.1.1.7 | Tendido de Cable UTP Categoria 6A | m | PN6
OE.6.1.1.8 | Tendido de Cable FPL 2X1 mm2 | m | PN6
OE.6.1.1.9 | Tendido de Cable de audio polarizado 2x2.5 mm2 | m | PN6
OE.6.1.1.10 | Tendido de Cable de Cu desnudo de 25 mm2 | m | PN6
OE.6.1.1.11 | Tendido de Cable de Fibra Optica OM4 Multimodo de 50um/125um /OM4 10GbE | m | PN6
OE.6.1.1.12 | Tendido de Cable FPL 2X16 AWG | m | PN6
OE.6.1.1.13 | Tendido de Cable de Audio 2X14 AWG | m | PN6
OE.6.2 | CANALETAS, CONDUCTOS Y/O TUBERÍAS
OE.6.2.1 | Tubería Conduit EMT de 25 mm | m | MM3
OE.6.2.2 | Tubería Conduit EMT de 20 mm | m | MM3
OE.6.2.3 | Curva Conduit EMT de 25 mm | und | MM3
OE.6.2.4 | Curva Conduit ETM de 20 mm | und | ET
OE.6.2.5 | Union Conduit EMT de 25 mm | und | MM3
OE.6.2.6 | Union Conduit ETM de 20 mm | und | MM3
OE.6.2.7 | Conector Conduit EMT de 25 mm | und | MM3
OE.6.2.8 | Conector Conduit EMT de 20 mm | und | MM3
OE.6.2.9 | Tuberia Electrica PVC SAP NTP 399.006 DE 50 mm | m | MM3
OE.6.2.10 | Curva PVC SAP NTP 399.006 DE 50 mm | und | MM3
OE.6.2.11 | Unión PVC SAP NTP 399.006 DE 50 mm | und | MM3
OE.6.2.12 | Conector PVC SAP NTP 399.006 DE 50 mm | und | MM3
OE.6.2.13 | Bandeja tipo malla electrozincado 105X200 X3000 mm con aterramiento incluye accesorios de instalación | m | MM3
OE.6.2.14 | Tuberia Electrica PVC SAP NTP 399.006 DE 25 mm | m | PN3
OE.6.2.15 | Union PVC SAP NTP 399.006 de 25 mm | und | PN3
OE.6.2.16 | Conector PVC SAP NTP 399.006 de 25 mm | und | PN3
OE.6.2.17 | Curva PVC SAP NTP 399.006 de 25 mm | und | PN3
OE.6.2.18 | Tuberia Conduit Flexible de 20 mm | und | PN3
OE.6.2.19 | Prensaestopa Conduit 20 mm | und | PN3
OE.6.2.20 | Instalación de Tubería Conduit EMT de 25 mm | m | PN6
OE.6.2.21 | Instalación deTubería Conduit EMT de 20 mm | m | PN6
OE.6.2.22 | Instalación de Tuberia Conduit Flexible de 20 mm | m | PN6
OE.6.3 | SALIDA DE COMUNICACIONES
OE.6.3.1 | Salida de datos categoria 6A simple | pto | MM3
OE.6.3.2 | Salida de datos categoria 6A doble | pto | MM3
OE.6.3.3 | Salida detector de humo | pto | MM3
OE.6.3.4 | Salida Estación Manual | pto | MM3
OE.6.3.5 | Salida sirena con luz estrobo | pto | MM3
OE.6.3.6 | Salida panel de alarma de incendio | pto | ET
OE.6.3.7 | Salida Parlantes | pto | DD3
OE.6.3.8 | Salida microfono/audio | pto | ET
OE.6.3.9 | Salida consola amplificador | pto | ET
OE.6.3.10 | Salida para módulo de cabecera de llamado de enfermera | pto | ET
OE.6.3.11 | Salida para módulo de anulación | pto | ET
OE.6.3.12 | Salida para pulsador de baño | pto | ET
OE.6.3.13 | Salida para luz indicador de llamada de enfermera | pto | ET
OE.6.3.14 | Salida para central de llamada de enfermera | pto | ET
OE.6.3.15 | Salida detector de temperatura | pto | PN3
OE.6.3.16 | Salida de atenuador de altavoz | pto | PN3
OE.6.3.17 | Salida para datos categoria 6A simple | pto | PN6
OE.6.3.18 | Salida para datos categoria 6A doble | pto | PN6
OE.6.3.19 | Salida para detector de humo | pto | PN6
OE.6.3.20 | Salida para Estación Manual | pto | PN6
OE.6.3.21 | Salida para sirena con luz estrobo | pto | PN6
OE.6.3.22 | Salida para panel de alarma de incendio | pto | PN6
OE.6.3.23 | Salida para Parlantes | pto | PN6
OE.6.3.24 | Salida para microfono/audio | pto | PN6
OE.6.3.25 | Salida para consola amplificador | pto | PN6
OE.6.3.26 | Salida de módulo de cabecera de llamado de enfermera | pto | PN6
OE.6.3.27 | Salida de módulo de anulación | pto | PN6
OE.6.3.28 | Salida de pulsador de baño | pto | PN6
OE.6.3.29 | Salida de luz indicador de llamada de enfermera | pto | PN6
OE.6.3.30 | Salida de central de llamada de enfermera | pto | PN6
OE.6.3.31 | Salida para detector de temperatura | pto | PN6
OE.6.3.32 | Salida para atenuador de altavoz | pto | PN6
OE.6.3.33 | salida para receptor AV | pto | PN6
OE.6.3.34 | Salida para HDMI | pto | PN6
OE.6.3.35 | Salida para parlante de techo | pto | PN6
OE.6.4 | CONDUCTORES DE COMUNICACIONES
OE.6.4.1 | Zanja Electroducto 0.40x0.60m | m | MM3
OE.6.4.2 | Relleno y compactado con material propio 0.50 x0.60 m | m | PN3
OE.6.4.3 | Buzon Electroducto de Concreto Armado con tapa 0.60 x0.60 x 0.60m | und | PN3
OE.6.5 | PATCH PANEL
OE.6.5.1 | Patch Panel Cat6A de 24 puertos | und | MM3
OE.6.5.2 | Patch Cord UTP Cat6A de 3m | und | DD3
OE.6.5.3 | Patch cord UTP Cat6A de 20cm | und | DD3
OE.6.5.4 | Etiquetas adhesivas de identificacion, señalizacion y ordenamiento para el area de Trabajo y Gabinete | und | ET
OE.6.5.5 | Patch cord cat 6A x 1m | und | PN3
OE.6.5.6 | Patch cord cat 6A x 3m | und | PN3
OE.6.5.7 | Patch Cord de Fibra Optica multimodo OM4 de 2m | und | PN3
OE.6.5.8 | Bandeja de fibra optica de 1 RU incluye patch panel y acopladores | und | PN3
OE.6.5.9 | Bandeja de empalme para bandeja de FO incluye accesorios | und | PN3
OE.6.5.10 | Patch Panel Cat6A - 24 puertos | und | PN6
OE.6.5.11 | Etiquetas adhesivas de identificacion, señalizacion y ordenamiento | und | PN6
OE.6.5.12 | Patch cord cat 6A UTP de 1m | und | PN6
OE.6.5.13 | Patch cord cat 6A UTP de 3m | und | PN6
OE.6.5.14 | Patch Cord de Fibra Optica OM4 multimodo de 2m | und | PN6
OE.6.5.15 | Bandeja de fibra optica con patch panel y acopladores de 1 RU | und | PN6
OE.6.5.16 | Bandeja de empalme para bandeja de Fibra incluye accesorios | und | PN6
OE.6.6 | RACK DE COMUNICACIONES
OE.6.6.1 | SWITCH
OE.6.6.1.1 | Switch Gigabit PoE de 48 puertos y 4 puertos SFP | und | ET
OE.6.6.1.2 | Servicio de Instalación, configuración, capacitaciòn y Puesta en funcionamiento del patch panel/Rack de Comunicaciones | glb | ET
OE.6.6.1.3 | Switch Gigabit PoE de 24 puertos y 4 puertos SFP | und | PN3
OE.6.6.1.4 | Transceptor SFP, conector LC duplex | und | PN3
OE.6.6.1.5 | Switch Gigabit PoE 48 puertos, 4 puertos SFP | und | PN6
OE.6.6.1.6 | Switch Gigabit PoE de 24 Port y 4 Port SFP | und | PN6
OE.6.6.1.7 | Modulo Transceptor SFP, conector LC duplex | und | PN6
OE.6.6.2 | GABINETE DE COMUNICACION
OE.6.6.2.1 | Gabinete de comunicaciones de piso de 42 RU c/accesorios de instalacion. | und | MM3
OE.6.6.2.2 | UPS de 3000VA rackeable | und | ET
OE.6.6.2.3 | Certificacion de puntos de cableado de datos Categoria 6A | pto | MM3
OE.6.6.2.4 | Gabinete de comunicación de pared de 12 RU c/accesorios de Instalacion | und | PN3
OE.6.6.2.5 | Gabinete de piso de 42 RU c/accesorios de instalacion. | und | PN6
OE.6.6.2.6 | Certificación de 111 puntos de cableado de datos categoría 6A y 02 puntos de fibra | und | PN6
OE.6.6.2.7 | Gabinete de comunicación de pared de 12 RU c/accesorios de Instalacion | und | PN6
OE.6.7 | CAJA DE PASE PARA TRANSFORMADOR
OE.6.7.1 | Caja de paso con tapa Biselada de F° G° 200x200x100 mm | und | MM3
OE.6.7.2 | Caja de paso con tapa Biselada de F° G° 150x150x100 mm | und | ET
OE.6.7.3 | Caja de paso pesada octogonal con tapa de 100x50 mm | und | ET
OE.6.7.4 | Caja de Paso con tapa Biselada de Fº Gº 100x100x100 mm | und | PN3
OE.6.7.5 | Caja de Paso con tapa Biselada de Fº Gº 300x300x100 mm | und | PN3
OE.6.8. | SISTEMAS VARIOS
OE.6.8.1 | SISTEMA DE DETECCION Y ALARMA CONTRA INCENDIOS
OE.6.8.1.1 | Detector de Humo direccionable incluye base | und | MM3
OE.6.8.1.2 | Estación manual de doble accion direccionable | und | MM3
OE.6.8.1.3 | Sirena con luz estrobo | und | MM3
OE.6.8.1.4 | Panel de alarma de Incendios Direccionable | und | ET
OE.6.8.1.5 | Servicio de Instalacion, configuracion, capacitación y puesta en funcionamiento del Sistema de deteccion y alarma de incendios | glb | ET
OE.6.8.1.6 | Detector de Temperatura direccionable incluye base | und | PN3
OE.6.8.1.7 | Instalación de Detector de Humo direccionable con base | und | PN6
OE.6.8.1.8 | Instalación de Estación manual doble accion direccionable | und | PN6
OE.6.8.1.9 | Instalación de Sirena con luz estrobo | und | PN6
OE.6.8.1.10 | Instalación de Panel de alarma de Incendios Direccionable | und | PN6
OE.6.8.1.11 | Instalación de Detector de Temperatura direccionable con base | und | PN6
OE.6.8.2 | SISTEMA DE VIDEO VIGILANCIA
OE.6.8.2.1 | Camara IP fija PoE para Exterior incluye accesorios | und | DD3
OE.6.8.2.2 | Grabador de video NVR de 16 canales incluye licencia | und | DD3
OE.6.8.2.3 | Monitor LCD de 24"para CCTV | und | ET
OE.6.8.2.4 | Estacion de video Vigilancia | und | ET
OE.6.8.2.5 | Servicio de Instalacion, configuracion, capacitación y puesta en funcionamiento del Sistema de video vigilancia | und | ET
OE.6.8.2.6 | Camara IP PoE tipo Domo | und | PN3
OE.6.8.2.7 | Camara IP PoE tipo Bullet | und | PN3
OE.6.8.2.8 | Grabador de video NVR de 24 canales incluye licencia | und | PN3
OE.6.8.2.9 | Instalación de Camara IP PoE tipo Domo | und | PN6
OE.6.8.2.10 | Instalación de Camara IP PoE tipo Bullet | und | PN6
OE.6.8.2.11 | Instalación de Grabador de video NVR de 24 canales incluye licencia | und | PN6
OE.6.8.2.12 | Instalación de Unidad Central de Proceso -CPU | und | PN6
OE.6.8.2.13 | Instalación de Monitor LED | und | PN6
OE.6.8.2.14 | Instalación de Disco Duro Interno | und | PN6
OE.6.8.2.15 | Instalación de Acumulador de energía – Equipo UPS | und | PN6
OE.6.8.3 | SISTEMA DE SONIDO AMBIENTAL
OE.6.8.3.1 | Parlantes de 6" incluye accesosios para montaje en pared | und | DD3
OE.6.8.3.2 | Amplificador de 1000 Watts con Salida de 70 y 100 V | und | ET
OE.6.8.3.3 | Consola mezcladora de audio de 8 canales | und | ET
OE.6.8.3.4 | Microfono profesional con accesorios | und | ET
OE.6.8.3.5 | Servicio de Instalacion, configuracion, capacitacion y puesta en funcionamiento del sistema de sonido ambiental | glb | ET
OE.6.8.3.6 | Atenuador de volumen | und | PN3
OE.6.8.3.7 | Instalación de Parlantes de 6" incluye accesosios para montaje en pared | und | PN6
OE.6.8.3.8 | Instalación de Amplificador de 1000 Watts con Salida de 70 y 100 V | und | PN6
OE.6.8.3.9 | Instalación de Consola mezcladora de audio de 8 canales | und | PN6
OE.6.8.3.10 | Instalación de Microfono profesional con accesorios | und | PN6
OE.6.8.3.11 | Instalación de Atenuador de volumen | und | PN6
OE.6.8.4 | SISTEMAS DE LLAMADA DE ENFERMERA
OE.6.8.4.1 | Central de llamada de enfermera con accesorios | und | ET
OE.6.8.4.2 | Consola de sobremesa para comunicación | und | ET
OE.6.8.4.3 | UPS 1000 VA con accesorios de instalación | und | DD3
OE.6.8.4.4 | Modulo de cabecera de llamado de enfermera | und | ET
OE.6.8.4.5 | Modulo boton de anulacion | und | ET
OE.6.8.4.6 | Pulsador de llamado de enfermera | und | ET
OE.6.8.4.7 | Pulsador de baño | und | ET
OE.6.8.4.8 | Luz indicador de llamada de enfermera | und | ET
OE.6.8.4.9 | Servicio de Instalacion, configuración, capacitación y puesta en funcionamiento del sistema de llamada de enfermera | glb | ET
OE.6.8.4.10 | Instalación de Central de llamada de enfermera con accesorios | und | PN6
OE.6.8.4.11 | Instalación de Consola de sobremesa para comunicaion | und | PN6
OE.6.8.4.12 | Instalación de Modulo de cabecera de llamado de enfermera | und | PN6
OE.6.8.4.13 | Instalación de Modulo boton de anulacion | und | PN6
OE.6.8.4.14 | Instalación de Pulsador de llamado a enfermeras | und | PN6
OE.6.8.4.15 | Instalación de Pulsador de baño | und | PN6
OE.6.8.4.16 | Instalación de Luz indicador de llamada de enfermera | und | PN6
OE.6.8.5 | SISTEMAS DE TELEFONIA
OE.6.8.5.1 | Central telefonica IP incluye licenciamiento | und | ET
OE.6.8.5.2 | Telefono IP POE de mesa de uso general | und | ET
OE.6.8.5.3 | Servicio de instalación, configuración, capacitación y puesta en funcionamiento del Sistema de telefonia | glb | ET
OE.6.8.5.4 | Instalación de Central telefonica IP incluye licenciamiento | und | PN6
OE.6.8.5.5 | Instalación de Telefono IP POE de mesa de uso general | und | PN6
OE.6.8.6 | POZO DE PUESTA A TIERRA
OE.6.8.6.1 | Pozo puesta a tierra | und | MM3
OE.6.8.6.2 | Pruebas Eléctricas ( Resistencia de Puesta a Tierra) | und | MM3
OE.6.8.6.3 | Pozo puesta a tierra | und | PN6
OE.6.8.6.4 | Pruebas electricas (resistencia) | und | PN6
OE.6.8.7 | SISTEMA DE SONIDO EN SALA DE REUNIONES
OE.6.8.7.1 | Receptor A/V | und | PN6
OE.6.8.7.2 | Microfono inalambrico | und | PN6
OE.6.8.7.3 | Parlante de Techo | und | PN6
OE.6.8.8 | SISTEMA VISUAL EN SALA DE REUNIONES
OE.6.8.8.1 | Ecram Electrico | und | PN6
OE.6.8.8.2 | Proyector Multimedia | und | PN6
OE.7.0 | PLAN OPERATIVO DE CIERRE TEMPORAL, TRASLADO, REINSTALACION Y PUESTA EN MARCHA
OE.7.1 | TRASLADO Y PROTECCION DE EQUIPAMIENTO
OE.7.1.1 | Gastos de proteccion de equipos | glb | ET
OE.7.1.2 | Gastos de transporte de equipos | glb | ET
OE.7.2 | TRASLADO EQUIPO BIOMEDICO
OE.7.2.1 | Contraste y verificacion de equipo biomedico a trasladar | glb | ET
OE.7.2.2 | Desinstalado de equipo biomedico | glb | ET
OE.7.2.3 | Embalaje de equipo biomedico | glb | ET
OE.7.2.4 | Transporte de equipo biomedico | glb | ET
OE.7.2.5 | Instalacion de equipo biomedico | glb | ET
OE.7.2.6 | Pruebas en vacio de equipo biomedico | glb | ET
OE.7.3 | TRASLADO EQUIPO ELECTROMECANICO
OE.7.3.1 | Contraste y verificacion de equipo electromecanico a trasladar | glb | ET
OE.7.3.2 | Desinstalado de equipo electromecanico | glb | ET
OE.7.3.3 | Embalaje de equipo electromecanico | glb | ET
OE.7.3.4 | Transporte de equipo electromecanico | glb | ET
OE.7.3.5 | Instalacion de equipo electromecanico | glb | ET
OE.7.3.6 | Pruebas en vacio de equipo electromecanico | glb | ET
OE.7.4 | TRASLADO EQUIPO INFORMATICO
OE.7.4.1 | Contraste y verificacion de equipo informatico a trasladar | glb | ET
OE.7.4.2 | Desinstalado de equipo informaticos | glb | ET
OE.7.4.3 | Embalaje de equipo informatico | glb | ET
OE.7.4.4 | Transporte de equipo informatico | glb | ET
OE.7.4.5 | Instalacion de equipo informatico | glb | ET
OE.7.4.6 | Pruebas en vacio de equipo informatico | glb | ET
OE.7.5 | TRASLADO INSTRUMENTAL
OE.7.5.1 | Contraste y verificacion de bienes a trasladar - instrumental | glb | ET
OE.7.5.2 | Embalaje de instrumental | glb | ET
OE.7.5.3 | Transporte instrumental | glb | ET
OE.7.5.4 | Desembalaje, verificacion y organizacion de instrumental | glb | ET
OE.7.6 | TRASLADO MOBILIARIO ADMINISTRATIVO
OE.7.6.1 | Contraste de bienes a trasladar- mobiliario administrativo | glb | ET
OE.7.6.2 | Desinstalado de mobiliario administrativo | glb | ET
OE.7.6.3 | Embalaje de mobiliario administrativo | glb | ET
OE.7.6.4 | Transporte de mobiliario administrativo | glb | ET
OE.7.6.5 | Instalacion de mobiliario administrativo | glb | ET
OE.7.7 | TRASLADO MOBILIARIO CLINICO
OE.7.7.1 | Contraste de bienes a trasladar- mobiliario clinico | glb | ET
OE.7.7.2 | Desinstalado de mobiliario clinico | glb | ET
OE.7.7.3 | Embalaje de mobiliario clinico | glb | ET
OE.7.7.4 | Transporte de mobiliario clinico | glb | ET
OE.7.7.5 | Instalacion de mobiliario clinico | glb | ET
OE.7.8 | TRASLADO PRODUCTOS FARMACEUTICOS Y LABORATORIO
OE.7.8.1 | Contraste de productos farmaceuticos y de laboratorio | glb | ET
OE.7.8.2 | Embalado de productos farmaceuticos y de laboratorio | glb | ET
OE.7.8.3 | Transporte de productos farmaceuticos y laboratorio | glb | ET
OE.7.8.4 | Instalacion de farmacia | glb | ET
OE.8 | IMPACTO AMBIENTAL
OE.8.1 | PLAN DE MANEJO AMBIENTAL
OE.8.1.1 | Manejo de Residuos Solidos | und | ET
OE.8.1.2 | Charlas de Sensibilización Ambiental | und | ET
OE.8.1.3 | Monitoreo Ambiental | und | ET
OE.8.4 | PLAN DE CIERRE DE OBRA
OE.8.4.1 | Desmontaje de Instalaciones Provisionales | m2 | ET
OE.8.4.2 | Punto ecologico x 3 | und | ET
OE.8.4.3 | Señalizacion Ambiental | glb | ET
TOTAL EN COMPONENTES N°05
Modificacion N°2 | VARIACION DE PRECIOS
Modificacion N°3 | VARIACION DE PRECIOS
Modificacion N°
PRESUPUESTO TOTAL DE COSTO DIRECTO
x
1 | 2 | 3