## PROGRAMODO
OE.1 | OBRAS PROVISIONALES, TRABAJOS PRELIMINARES, SEGURIDAD Y SALUD. |  |  |  | 22130400.95
OE.1.1 | OBRAS PROVISIONALES Y TRABAJOS PRELIMINARES |  |  |  | 14742444.08
OE.1.1.1 | CONSTRUCCIONES PROVISIONALES |  |  |  | 6295052.6
OE.1.1.1.01 | Oficinas | m² | 1018.0 | 157.37 | 160202.66
OE.1.1.1.02 | Almacenes | m² | 4368.09 | 109.44 | 478043.77
OE.1.1.1.03 | Casetas de guardianía | m² | 92.53 | 147.84 | 13679.64
OE.1.1.1.05 | Vestuarios | m² | 1420.0 | 130.85 | 185807.0
OE.1.1.1.06 | Servicios higienicos | m² | 134.0 | 282.01 | 37789.34
OE.1.1.1.07 | Cercos Provisional de calamina | m | 1432.18 | 53.39 | 76464.09
OE.1.1.1.08 | Cartel de identificación de Obra de 4.80m x 3.60 m | und | 2.0 | 2517.15 | 5034.3
OE.1.1.1.09 | Suministro e instalacion de equipo para transporte vertical de materiales | gbl | 1.0 | 29501.97 | 29501.97
OE.1.1.1.10 | Traslado de material en desuso de Belempampa a Coripata y Antonio Lorena (D=750m) | kg | 110000.0 | 0.13 | 14300.0
OE.1.1.1.11 | Traslado de materiales de Belempampa a almacen Huancaro (D=1800m) | kg | 2026138.64 | 0.3 | 607841.59
OE.1.1.1.12 | Desmontaje y traslado de modulos prefabricados | und | 7.0 | 1723.87 | 12067.09
OE.1.1.1.13 | Reubicacion manual de material en obra D=300 m-Kilogramos | kg | 1845384.95 | 0.74 | 1365584.86
OE.1.1.1.14 | Reubicacion de material en obra manual D=300 m-metros cubicos | m³ | 2060.0 | 66.7 | 137402.0
OE.1.1.1.15 | Traslado de material con maquinaria de almacén Huancaro a Belempampa- en Kilogramos (D=1800m) | kg | 1592658.65 | 0.17 | 270751.97
OE.1.1.1.16 | Traslado de material con maquinaria de almacen Huancaro a Belempampa-15M3 por viaje (D=1800m) | vje | 953.0 | 681.84 | 649793.52
OE.1.1.1.17 | Reposicion y mantenimiento de areas colindantes | m | 30.0 | 174.3 | 5229.0
OE.1.1.1.18 | Orden y limpieza permanente en obra | mes | 24.0 | 13422.3 | 322135.2
OE.1.1.1.19 | Desmontaje de oficinas y almacenes | m² | 4463.15 | 54.74 | 244312.83
OE.1.1.1.20 | Almacen de estructura metalica | m² | 890.0 | 486.01 | 432548.9
OE.1.1.1.21 | Embalado de materiales de almacen para traslado | kg | 455934.64 | 0.34 | 155017.78
OE.1.1.1.22 | Habilitacion y nivelacion de accesos para maquinaria | m² | 6207.53 | 42.35 | 262888.9
OE.1.1.1.23 | Habilitacion de escantillon y soportes para malla de acero | kg | 17372.49 | 4.16 | 72269.56
OE.1.1.1.24 | Vaciado de falso piso en ambientes provisionales (almacen, vestuarios, ss.hh y otros) | m² | 627.48 | 49.16 | 30846.92
OE.1.1.1.25 | Habilitacion y colocacion de mobiliario de 1.20x0.8m | und | 202.0 | 383.04 | 77374.08
OE.1.1.1.26 | Mantenimiento de andamios y estructuras metalicas | und | 130.0 | 242.96 | 31584.8
OE.1.1.1.27 | PUERTAS PROVISIONALES |  |  |  | 9234.81
OE.1.1.1.27.01 | Instalación de puerta provisional metalica | m² | 55.99 | 82.63 | 4626.45
OE.1.1.1.27.02 | Instalacion de puerta povisional de madera para almacen Huancaro | m² | 102.0 | 45.18 | 4608.36
OE.1.1.1.28 | HABILITACION DE MOBILIARIOS PARA OBRA |  |  |  | 112270.86
OE.1.1.1.28.01 | Habilitacion de mobiliario estante L=1.20m x 1.80m | und | 150.0 | 274.35 | 41152.5
OE.1.1.1.28.02 | Habilitacion de pizarra acrilica para obra de 1.20mx2.40m | und | 43.0 | 326.52 | 14040.36
OE.1.1.1.28.03 | Habilitado de estantes para almacen de 2.50m x 0.90m con rollizo | m | 126.0 | 453.0 | 57078.0
OE.1.1.1.29 | CONSTRUCCIONES METALICAS |  |  |  | 481536.74
OE.1.1.1.29.01 | Habilitado y colocado de escalera metálica provisional | kg | 15601.45 | 7.97 | 124343.56
OE.1.1.1.29.02 | Vestuario de estructura metalica | m² | 100.0 | 109.55 | 10955.0
OE.1.1.1.29.03 | Habilitado y colocado de puente metálico | kg | 7320.18 | 45.82 | 335410.65
OE.1.1.1.29.04 | Habilitado de soporte de cámaras de vigilancia móvil | und | 20.0 | 200.6 | 4012.0
OE.1.1.1.29.05 | Habilitación de escuadra metálica para soporte en voladizo | kg | 557.28 | 12.23 | 6815.53
OE.1.1.1.30 | CONSTRUCCIONES PROVISIONALES EN OBRA |  |  |  | 13538.42
OE.1.1.1.30.01 | Habilitacion e instalacion de esquineros protectores tipo L | und | 440.0 | 22.64 | 9961.6
OE.1.1.1.30.02 | Cobertura de protección provisional en azotea | m² | 74.97 | 47.71 | 3576.82
OE.1.1.2 | INSTALACIONES PROVISIONALES |  |  |  | 447312.16
OE.1.1.2.01 | AGUA PARA LA CONSTRUCCIÓN |  |  |  | 125885.49
OE.1.1.2.01.01 | Almacenamiento y distribución | gbl | 1.0 | 7199.99 | 7199.99
OE.1.1.2.01.02 | Restauracion y mantenimiento de instalaciones sanitarias provisionales | mes | 24.0 | 4945.23 | 118685.5
OE.1.1.2.02 | DESAGÜE PARA LA CONSTRUCCIÓN |  |  |  | 7199.99
OE.1.1.2.02.01 | Desagüe para la construcción | glb | 1.0 | 7199.99 | 7199.99
OE.1.1.2.03 | ENERGÍA ELÉCTRICA PROVISIONAL |  |  |  | 312172.68
OE.1.1.2.03.03 | Servicio extraordinario de energia electrica | mes | 24.0 | 4537.6 | 108902.4
OE.1.1.2.03.04 | Desmontaje y reubicacion de instalaciones electricas provisionales | mes | 24.0 | 3215.21 | 77165.04
OE.1.1.2.03.05 | Suministro de artefactos de iluminacion nocturna en obra | glb | 1.0 | 17525.24 | 17525.24
OE.1.1.2.03.06 | Adquisicion de tablero de control general | glb | 1.0 | 6660.0 | 6660.0
OE.1.1.2.03.07 | Adquisicion de tableros de distribucion | glb | 1.0 | 25520.0 | 25520.0
OE.1.1.2.03.08 | Adquisicion de reflectores | glb | 1.0 | 33600.0 | 33600.0
OE.1.1.2.03.09 | Adquisicion de accesorios | glb | 1.0 | 29000.0 | 29000.0
OE.1.1.2.03.10 | Adquisicion de cables | glb | 1.0 | 13800.0 | 13800.0
OE.1.1.2.04 | INSTALACIÓN TELEFÓNICA Y COMUNICACIÓN PROVISIONAL |  |  |  | 2054.0
OE.1.1.2.04.01 | Conexion e Instalación | glb | 1.0 | 520.0 | 520.0
OE.1.1.2.04.02 | Consumo y mantenimiento | glb | 1.0 | 1534.0 | 1534.0
OE.1.1.03 | TRABAJOS PRELIMINARES |  |  |  | 5115480.46
OE.1.1.3.2 | TRABAJOS DE REUBICACION CON MAQUINARIA |  |  |  | 1290847.82
OE.1.1.3.2.01 | Reubicación de material en obra con retroexcavadora D=100 m | m³ | 11582.0 | 54.04 | 625891.28
OE.1.1.3.2.02 | Reubicación de material en obra con maquinaria D=100 m | kg | 81250.0 | 0.14 | 11375.0
OE.1.1.3.2.03 | Traslado de materiales con camioneta de almacen Huancaro a Belempampa (D=1800m) | vje | 2086.0 | 110.94 | 231420.84
OE.1.1.3.2.04 | Traslado de material en desuso de almacen Huancaro a IPD (D=3.4 KM) | vje | 35.0 | 986.18 | 34516.3
OE.1.1.3.2.05 | Reubicación de material en obra con minicargador frontal D=100 m | m³ | 3132.0 | 74.3 | 232707.6
OE.1.1.3.2.06 | Traslado de material de relleno con camion volquete de 3 m3 de almacén huancaro a Belempampa (D=1800m) | viaj | 1080.0 | 143.46 | 154936.8
OE.1.1.3.3 | TRABAJOS DE REUBICACION DE MATERIALES |  |  |  | 3610016.2
OE.1.1.3.3.01 | Acarreo de materiales manual en obra D150 m | tn | 18606.73 | 148.22 | 2757889.52
OE.1.1.3.3.02 | Traslado vertical con winche de material en obra D=16m - Kilogramos | kg | 1068540.0 | 0.11 | 117539.4
OE.1.1.3.3.03 | Traslado vertical con winche de material en obra D=16m - metros cubicos | m³ | 1364.0 | 47.94 | 65390.16
OE.1.1.3.3.04 | Traslado vertical manual de material en obra h=16 m | kg | 3345985.62 | 0.2 | 669197.12
OE.1.1.3.4 | TRABAJOS COMPLEMENTARIOS |  |  |  | 214616.44
OE.1.1.3.4.01 | Rotura manual de piedra para reducción de diámetro (12" a 8") para empedrado | m³ | 686.86 | 111.16 | 76351.36
OE.1.1.3.4.02 | Armado y desarmado de andamios | und | 4800.0 | 21.37 | 102576.0
OE.1.1.3.4.03 | Rehabilitacion de construcciones provisionales | m² | 500.0 | 7.35 | 3675.0
OE.1.1.3.4.04 | Reubicación de materiales de almacén | mes | 12.0 | 2667.84 | 32014.08
OE.1.1.4 | ELIMINACIÓN DE OBSTRUCCIONES |  |  |  | 1407.36
OE.1.1.4.01 | Tala de Arboles | und | 12.0 | 17.72 | 212.64
OE.1.1.4.02 | Eliminación de Raices | und | 48.0 | 24.89 | 1194.72
OE.1.1.5 | REMOCIONES |  |  |  | 32701.27
OE.1.1.5.01 | Remoción de Puertas | und | 152.0 | 23.64 | 3593.28
OE.1.1.5.02 | Remoción de Ventanas | und | 162.0 | 23.64 | 3829.68
OE.1.1.5.03 | Remoción de Aparatos Sanitarios | und | 38.0 | 25.21 | 957.98
OE.1.1.5.04 | Remoción de Tijerales de madera | und | 157.0 | 47.28 | 7422.96
OE.1.1.5.05 | Remoción de Cobertura | m² | 3269.77 | 4.73 | 15466.01
OE.1.1.5.06 | Remoción de Estructuras Metálicas | m² | 426.0 | 3.36 | 1431.36
OE.1.1.6 | DEMOLICIONES |  |  |  | 1036903.82
OE.1.1.6.01 | Demolicion de muros de ladrillo incluye cimentaciones | m³ | 1017.36 | 19.99 | 20337.03
OE.1.1.6.02 | Demolicion de muros de adobe incluye cimentaciones | m³ | 202.45 | 63.64 | 12883.92
OE.1.1.6.03 | DEMOLICIONES DE MUROS DE CONTENCION DE PIEDRA INC. CIMENTACIONES | m³ | 780.0 | 173.49 | 135322.2
OE.1.1.6.04 | Demolicion de Pisos y falso pisos - Manual | m² | 1724.2 | 16.77 | 28914.83
OE.1.1.6.05 | Eliminación de Demoliciones | m³ | 3776.24 | 94.91 | 358402.94
OE.1.1.6.06 | Demolicion de muros de contencion de concreto soterrado | m³ | 538.29 | 358.1 | 192761.65
OE.1.1.6.07 | Demolicion manual | m³ | 268.49 | 779.38 | 209255.74
OE.1.1.6.08 | Demolicion de estructuras de concreto armado (losas, vigas, columnas) | m³ | 183.73 | 358.1 | 65793.71
OE.1.1.6.09 | Demolicion de estructuras de concreto armado existente | m³ | 36.95 | 358.1 | 13231.8
OE.1.1.7 | MOVILIZACIÓN DE CAMPAMENTO, MAQUINARIA Y HERRAMIENTAS |  |  |  | 2400.0
OE.1.1.7.02 | Movilización y desmovilización de equipos | glb | 1.0 | 2400.0 | 2400.0
OE.1.1.8 | APUNTALAMIENTOS DE CONSTRUCCIONES EXISTENTES |  |  |  | 53.06
OE.1.1.8.01 | Apuntalamiento de Construcciones Existentes | glb | 1.0 | 53.06 | 53.06
OE.1.1.9 | TRAZOS, NIVELES Y REPLANTEO |  |  |  | 1552498.1
OE.1.1.9.01 | Trazo, niveles y replanteo preliminar | m² | 6451.57 | 3.3 | 21290.18
OE.1.1.9.02 | Replanteo durante el proceso | mes | 12.0 | 3261.54 | 39138.48
OE.1.1.9.03 | Establecimiento de punto geodesico Orden C con certificacion | und | 2.0 | 4500.0 | 9000.0
OE.1.1.9.04 | Control, trazo y replanteo en Obra | mes | 24.0 | 61794.56 | 1483069.44
OE.1.1.10 | DESMONTAJE Y MONTAJE |  |  |  | 59561.83
OE.1.1.10.01 | Desmontaje de cerco provisional de calamina | m | 1432.18 | 19.82 | 28385.81
OE.1.1.10.02 | Desmontaje de rampas de acceso | m | 34.0 | 39.3 | 1336.2
OE.1.1.10.03 | Reubicacion de escaleras metalicas | kg | 15601.45 | 0.87 | 13573.26
OE.1.1.10.04 | Reubicacion de construcciones provisionales de estructuras metalicas | kg | 7320.18 | 0.87 | 6368.56
OE.1.1.10.05 | Montaje y desmontaje de escuadra metalica | und | 404.0 | 24.5 | 9898.0
OE.1.1.11 | ADQUISICIONES |  |  |  | 10640.0
OE.1.1.11.01 | Adquisicion de equipos para el traslado de materiales en almacen | glb | 1.0 | 10640.0 | 10640.0
OE.1.1.12 | PAGOS |  |  |  | 996.92
OE.1.1.12.01 | Pago de autorizacion de rotura de via GRGII-SGGO | glb | 1.0 | 996.92 | 996.92
OE.1.1.13 | REHABILITACION DE MAQUINARIAS Y EQUIPOS |  |  |  | 144282.6
OE.1.1.13.01 | Rehabilitacion de maquinarias menores | mes | 18.0 | 8015.7 | 144282.6
OE.1.1.14 | TRAMITES VARIOS |  |  |  | 43153.9
OE.1.1.14.01 | Tramites varios | glb | 1.0 | 43153.9 | 43153.9
OE.1.2 | SEGURIDAD Y SALUD |  |  |  | 6921531.96
OE.1.2.01 | ELABORACIÓN, IMPLEMENTACIÓN Y ADMINISTRACIÓN DEL PLAN DE SEGURIDAD Y SALUD EN EL TRABAJO |  |  |  | 5409897.54
OE.1.2.1.01 | Elaboracion, Implementacion y administracion del Plan de Seguridad y Salud en el Trabajo | glb | 1.0 | 3000.01 | 3000.01
OE.1.2.1.02 | Equipos de Proteccion Individual | und | 300.0 | 1063.85 | 319155.0
OE.1.2.1.03 | Equipos de Proteccion Colectiva | glb | 1.0 | 70980.0 | 70980.0
OE.1.2.1.04 | Señalizacion Temporal de Seguridad | glb | 1.0 | 1575.38 | 1575.38
OE.1.2.1.05 | Capacitacion en Seguridad y Salud | glb | 1.0 | 983.91 | 983.91
OE.1.2.1.06 | Equipos de protección individual durante obra | glb | 1.0 | 352036.86 | 352036.86
OE.1.2.1.07 | Equipos de Protección Colectiva en obra | glb | 1.0 | 211766.76 | 211766.76
OE.1.2.1.08 | Habilitacion de señaleticas en obra | mes | 24.0 | 6884.65 | 165231.6
OE.1.2.1.09 | Examen medico pre-ocupacional | und | 980.0 | 97.92 | 95961.6
OE.1.2.1.10 | Plan de Seguridad y Salud en el Trabajo, Elaboración y Ejecución en obra | glb | 1.0 | 7988.86 | 7988.86
OE.1.2.1.11 | Concientización en Seguridad y Salud | glb | 1.0 | 20654.98 | 20654.98
OE.1.2.1.12 | Vigilancia y control de maquinaria en obra | mes | 24.0 | 32712.8 | 785107.2
OE.1.2.1.13 | Habilitacion de casetas para puntos de hidratacion y lavado de manos | und | 120.0 | 347.31 | 41677.2
OE.1.2.1.14 | Implementacion de vias peatonales, rampas y accesos | m | 400.0 | 197.62 | 79048.0
OE.1.2.1.15 | Limpieza permanente en obra | mes | 24.0 | 40017.6 | 960422.4
OE.1.2.1.16 | Desmontaje y montaje de comedor provisional en obra | m² | 216.0 | 7.41 | 1600.56
OE.1.2.1.17 | Carpas para comedor provisional en obra | und | 3.0 | 868.94 | 2606.82
OE.1.2.1.18 | Montaje y Desmontaje de proteccion perimetral con malla Rashell | m | 1540.0 | 12.36 | 19034.4
OE.1.2.1.19 | Adquisicion de equipos de proteccion personal para obra | glb | 1.0 | 1210000.0 | 1210000.0
OE.1.2.1.20 | Implementos de Seguridad Personal | glb | 1.0 | 1061066.0 | 1061066.0
OE.1.2.2 | RECURSOS PARA RESPUESTAS ANTE EMERGENCIAS EN SEGURIDAD Y SALUD DURANTE EL TRABAJO |  |  |  | 2463.09
OE.1.2.2.01 | Equipos de Primeros Auxilios y de Socorro | glb | 1.0 | 696.4 | 696.4
OE.1.2.2.02 | Equipos contra incendios | glb | 1.0 | 1766.69 | 1766.69
OE.1.2.3 | SERVICIOS |  |  |  | 192950.0
OE.1.2.3.01 | Monitoreos ocupacionales | glb | 1.0 | 32000.0 | 32000.0
OE.1.2.3.02 | Auditorias de seguridad y salud en el trabajo | glb | 1.0 | 30000.0 | 30000.0
OE.1.2.3.03 | Mantenimiento preventivo y recarga de extintor de polvo quimico seco ABC de 6 kg | und | 1.0 | 1350.0 | 1350.0
OE.1.2.3.04 | Servicio de evaluacion medica ocupacional | und | 3.0 | 43200.0 | 129600.0
OE.1.2.4 | CAPACITACIONES ESPECIFICAS DE SEGURIDAD Y SALUD EN OBRA |  |  |  | 9122.76
OE.1.2.4.1 | CAPACITACIONES DE TRABAJO DE ALTO RIESGO |  |  |  | 9122.76
OE.1.2.4.1.01 | Capacitacion-trabajos en altura | glb | 1.0 | 3021.9 | 3021.9
OE.1.2.4.1.02 | Capacitacion-uso de herramientas de poder | glb | 1.0 | 1600.48 | 1597.58
OE.1.2.4.1.03 | Capacitacion-trabajos en caliente | glb | 2.0 | 578.76 | 1157.52
OE.1.2.4.1.04 | Capacitacion-trabajos en espacio confinado | glb | 2.0 | 470.72 | 941.44
OE.1.2.4.1.05 | Capacitacion de manipulacion de productos quimicos | glb | 2.0 | 578.76 | 1157.52
OE.1.2.4.1.06 | Capacitacion-primeros auxilios | glb | 2.0 | 623.4 | 1246.8
OE.1.2.5 | CAPACITACIONES TRIMESTRALES GENERALES |  |  |  | 146517.12
OE.1.2.5.01 | Capacitaciones trimestrales en seguridad y salud | und | 8.0 | 18314.64 | 146517.12
OE.1.2.6 | ADQUISICION DE MATERIALES Y EQUIPOS DE CONTROL DE SEGURIDAD |  |  |  | 668484.48
OE.1.2.6.01 | Adquisicion de extintores contra incendio | und | 60.0 | 195.0 | 11700.0
OE.1.2.6.02 | Adquisicion de enmicadora para señalizacion | und | 1.0 | 2000.0 | 2000.0
OE.1.2.6.03 | Adquisicion de equipos de comunicacion en obra | glb | 1.0 | 31200.0 | 31200.0
OE.1.2.6.04 | Adquisicion de materiales de limpieza e higiene en obra | glb | 2.0 | 39843.2 | 79686.4
OE.1.2.6.05 | Adquisicion de insumos para primeros auxilios | glb | 2.0 | 41196.9 | 82393.8
OE.1.2.6.06 | Adquisicion de equipos audiovisuales | glb | 1.0 | 12998.0 | 12998.0
OE.1.2.6.07 | Adquisicion de bienes para comedor | glb | 3.0 | 34080.0 | 102240.0
OE.1.2.6.08 | Adquisicion de señaleticas para obra | glb | 2.0 | 52087.24 | 104174.48
OE.1.2.6.09 | Adquisicion de agua de meza para hidratacion de personal | glb | 4.0 | 30314.2 | 121256.8
OE.1.2.6.10 | Adquisicion de casillero de metal - Locker | glb | 1.0 | 34960.0 | 34960.0
OE.1.2.6.11 | Adquisicion de equipos médicos | glb | 1.0 | 18190.0 | 18190.0
OE.1.2.6.12 | Adquisicion de insumos de tópico | glb | 1.0 | 12025.0 | 12025.0
OE.1.2.6.13 | Adquisicion de materiales de aseo y limpieza | glb | 1.0 | 7340.0 | 7340.0
OE.1.2.6.14 | Adquisicion de megafonos | und | 20.0 | 300.0 | 6000.0
OE.1.2.6.15 | Adquisicion de insumos para sistema anticaidas | glb | 1.0 | 42320.0 | 42320.0
OE.1.2.7 | SISTEMA DE VIDEO VIGILANCIA OCUPACIONAL EN OBRA |  |  |  | 93334.26
OE.1.2.7.01 | Equipos de video-vigilancia de seguridad ocupacional en obra | glb | 1.0 | 30000.0 | 30000.0
OE.1.2.7.02 | Adquisicion de equipos de video-vigilancia de seguridad ocupacional en obra | glb | 0.0 | 21030.0 | 0.0
OE.1.2.7.03 | Adquisicion de insumos para cableado UTP | glb | 1.0 | 5760.0 | 5760.0
OE.1.2.7.04 | Adquisicion e instalacion de gabinete para protección de equipos de videovigilancia | und | 4.0 | 1610.31 | 6441.24
OE.1.2.7.05 | Adquisicion e instalacion de NVR 16 canales | und | 1.0 | 5260.31 | 5260.31
OE.1.2.7.06 | Adquisicion e instalacion de NVR de 32 canales | und | 1.0 | 9760.31 | 9760.31
OE.1.2.7.07 | Adquisicion de monitor Led de 27" | und | 1.0 | 1200.0 | 1200.0
OE.1.2.7.08 | Adquisicion e instalacion de punto de acceso inalambrico | und | 5.0 | 2012.07 | 10060.35
OE.1.2.7.09 | Adquisicion e instalacion de Switch de 16 puertos POE | und | 3.0 | 1500.0 | 4500.0
OE.1.2.7.10 | Adquisicion e instalacion de equipos de suministro electrico | und | 4.0 | 268.07 | 1072.28
OE.1.2.7.11 | Instalacion de Camara Bullet | und | 20.0 | 32.07 | 641.4
OE.1.2.7.12 | Instalacion de camara PTZ | und | 2.0 | 53.43 | 106.86
OE.1.2.7.13 | Instalacion de cableado UTP | m | 800.0 | 3.2 | 2560.0
OE.1.2.7.14 | Ponchado de cable | und | 44.0 | 16.03 | 705.32
OE.1.2.7.15 | CENTRAL DE CREACION Y ENTRENAMIENTO DE INTELIGENCIA ARTIFICIAL |  |  |  | 13284.12
OE.1.2.7.15.01 | Adquisicion de estacion de trabajo | und | 1.0 | 10118.36 | 10118.36
OE.1.2.7.15.02 | Adquisicion de monitor de trabajo | und | 2.0 | 1582.88 | 3165.76
OE.1.2.7.16 | CABINA DE INGRESO Y SALIDA DE PERSONAL |  |  |  | 1982.07
OE.1.2.7.16.01 | Habilitacion de cabina para registro de personal de obra | m² | 9.0 | 220.23 | 1982.07
OE.1.2.8 | TRABAJOS COMPLEMENTARIOS DE SEGURIDAD Y SALUD OCUPACIONAL |  |  |  | 398762.71
OE.1.2.8.01 | Montaje y desmontaje de domo pre-fabricado para comedor | und | 3.0 | 1336.08 | 4008.24
OE.1.2.8.02 | Habilitado y colocado de barandas de acero de seguridad | m | 6812.6 | 2.06 | 14033.96
OE.1.2.8.03 | Instalacion de lineas de vida | m | 21000.0 | 3.3 | 69300.0
OE.1.2.8.04 | Acarreo de agua para lavado de manos | und | 96000.0 | 0.56 | 53760.0
OE.1.2.8.05 | Acarreo de agua para consumo de personal | und | 120000.0 | 0.56 | 67200.0
OE.1.2.8.06 | Acarreo de materiales para trabajos complementarios de seguridad | kg | 60686.0 | 0.2 | 12137.2
OE.1.2.8.07 | Habilitacion de acceso temporal | m | 2400.0 | 2.23 | 5352.0
OE.1.2.8.08 | Colocacion de arranque para barandas rigidas | und | 3000.0 | 7.01 | 21030.0
OE.1.2.8.09 | Instalacion y reposicion de capuchones | und | 50000.0 | 0.44 | 22000.0
OE.1.2.8.10 | Habilitacion e instalacion de tapas para ductos | m² | 2532.13 | 6.67 | 16889.31
OE.1.2.8.11 | Preparacion de materiales y elaboracion de señaletica | und | 1800.0 | 11.57 | 20826.0
OE.1.2.8.12 | Instalacion y reposicion de cinta y malla de seguridad | m | 80000.0 | 0.89 | 71200.0
OE.1.2.8.13 | Corte y retiro de arranques | und | 3000.0 | 3.27 | 9810.0
OE.1.2.8.14 | Instalacion de rodapies | m² | 400.0 | 20.69 | 8276.0
OE.1.2.8.15 | Instalacion de malla anticaida | m | 300.0 | 9.8 | 2940.0
OE.1.3 | PLAN DE MONITOREO ARQUEOLOGICO |  |  |  | 307557.3
OE.1.3.1 | IMPLEMENTACION PARA TRABAJOS DE MOVIMIENTO DE TIERRA AL NIVEL DE SEGUIMIENTO DEL PEA 2022 |  |  |  | 18907.0
OE.1.3.1.01 | Cubiertas para zanjas/movimiento de tierra a nivel de seguimiento | m² | 300.0 | 50.49 | 15147.0
OE.1.3.1.02 | Trazado de zanjas para movimiento de tierra a nivel de seguimiento del PEA - 2022 | m² | 250.0 | 15.04 | 3760.0
OE.1.3.2 | MOVIMIENTO DE TIERRA A NIVEL DE SEGUIMIENTO DE LAS ESTRUCTURAS DEL PEA 2022 |  |  |  | 205467.9
OE.1.3.2.01 | Movimiento de tierra a nivel de seguimiento de las estructuras del PEA 2022 | m³ | 290.0 | 708.51 | 205467.9
OE.1.3.3 | REGISTRO DE ZANJAS/MOVIMIENTO DE TIERRA A NIVEL DE SEGUIMIENTO DE LAS ESTRUCTURAS DEL PEA - 2022 |  |  |  | 37993.2
OE.1.3.3.01 | Registro grafico de zanjas (ficha de hallazgo, de excavación, arquitectura, diario de campo, ficha de monitoreo) | und | 180.0 | 51.17 | 9210.6
OE.1.3.3.02 | Dibujo en papel milimétrico | und | 70.0 | 307.02 | 21491.4
OE.1.3.3.03 | Digitalización en gabinete de fichas levantadas | und | 210.0 | 34.72 | 7291.2
OE.1.3.4 | PROCESO DE CONSERVACION DE MATERIAL CULTURAL (TRABAJO DE GABINETE) |  |  |  | 45189.2
OE.1.3.4.01 | Lavado de material cultural | bol | 140.0 | 63.9 | 8946.0
OE.1.3.4.02 | Clasificado y análisis de material cultural | bol | 140.0 | 122.81 | 17193.4
OE.1.3.4.03 | Codificado de material cultural | bol | 140.0 | 69.45 | 9723.0
OE.1.3.4.04 | Inventario de material cultural | bol | 140.0 | 34.72 | 4860.8
OE.1.3.4.05 | Embalado de material cultural | bol | 140.0 | 31.9 | 4466.0
OE.1.4 | CONSERVACION PREVENTIVA Y DEFINITIVA DE HALLAZGOS ARQUEOLOGICOS Y REPUBLICANOS (CANALES Y MUROS |  |  |  | 104865.84
OE.1.4.1 | RECOMPOSICION ANASTILOSIS - RESCATE DE MUROS PREHISPANICOS/REPUBLICANO |  |  |  | 78665.84
OE.1.4.1.1 | PREPARACION DE MORTERO |  |  |  | 4783.68
OE.1.4.1.1.01 | Preparación de mortero para canal prehispanico | m³ | 22.0 | 148.64 | 3270.08
OE.1.4.1.1.02 | Preparación de mortero para canal republicano | m³ | 10.0 | 151.36 | 1513.6
OE.1.4.1.2 | CUBERTINAS DE PROTECCION DE CABECERA DE MUROS |  |  |  | 739.5
OE.1.4.1.2.01 | Cubertinas de protección con mortero de tierra, arcilla, arena, cal y piedra chancada | m² | 2.0 | 369.75 | 739.5
OE.1.4.1.3 | ARMADO EN ANASTILOSIS MUROS Y CANALES PREHISPANICO/REPUBLICANO |  |  |  | 31570.4
OE.1.4.1.3.01 | Desmontado, Anastilosis de estructura de canal Prehispánico | m³ | 36.0 | 320.2 | 11527.2
OE.1.4.1.3.02 | Desmontado, Anastilosis de estructura de canal Republicano | m³ | 36.0 | 320.2 | 11527.2
OE.1.4.1.3.03 | Reticulado y codificado de estructura Canal Prehispánico | m² | 60.0 | 85.16 | 5109.6
OE.1.4.1.3.04 | Reticulado y codificado de estructura Canal Republicano | m² | 40.0 | 85.16 | 3406.4
OE.1.4.1.4 | EMBOQUILLADO CON MORTERO PREPARADO |  |  |  | 19680.05
OE.1.4.1.4.01 | Emboquillado de muros Prehispánico | m² | 150.0 | 89.05 | 13357.5
OE.1.4.1.4.02 | Emboquillado de muros Republicano | m² | 71.0 | 89.05 | 6322.55
OE.1.4.1.5 | CONSOLIDACION |  |  |  | 2950.96
OE.1.4.1.5.01 | Consolidación de canales Pre Hispánicos | m² | 15.0 | 71.73 | 1075.95
OE.1.4.1.5.02 | Consolidación de canales Republicanos | m² | 20.0 | 71.73 | 1434.6
OE.1.4.1.5.03 | Consolidación de muros rustico | m² | 1.0 | 440.41 | 440.41
OE.1.4.1.6 | RECOMPOSICION |  |  |  | 3082.81
OE.1.4.1.6.01 | Recomposición de muros rustico | m³ | 1.0 | 440.41 | 440.41
OE.1.4.1.6.02 | Recomposición de canal Pre Hispánicos | m³ | 8.0 | 146.8 | 1174.4
OE.1.4.1.6.03 | Recomposición de canal Republicano | m³ | 10.0 | 146.8 | 1468.0
OE.1.4.1.7 | RESTITUCION CON MATERIAL PROPIO |  |  |  | 2879.58
OE.1.4.1.7.01 | Restitución de muros rustico con material propio | m³ | 3.0 | 102.34 | 307.02
OE.1.4.1.7.02 | Restitución de canales Pre Hispánicos rustico (con material propio) | m³ | 5.0 | 102.34 | 511.7
OE.1.4.1.7.03 | Restitución de canal Republicano (con material propio) | m³ | 4.0 | 102.34 | 409.36
OE.1.4.1.7.04 | Tratamiento de pisos: tierra: arcilla, gravilla | m² | 75.0 | 22.02 | 1651.5
OE.1.4.1.8 | MANTENIMIENTO POST INVERSION |  |  |  | 2985.36
OE.1.4.1.8.01 | Mantenimiento Post Inversión | mes | 12.0 | 248.78 | 2985.36
OE.1.4.1.9 | VARIOS, LIMPIEZA Y JARDINERIA |  |  |  | 9993.5
OE.1.4.1.9.01 | Limpieza de retículas y codificado | m² | 50.0 | 199.87 | 9993.5
OE.1.4.2 | VARIOS |  |  |  | 26200.0
OE.1.4.2.01 | Señalética para Arqueología inc instalacion | glb | 1.0 | 1200.0 | 1200.0
OE.1.4.2.02 | Señalética para arqueología - en concreto y mayólica grabada en alto relieve | und | 5.0 | 5000.0 | 25000.0
OE.1.5 | TRAMITES EN LA DDC CUSCO |  |  |  | 8799.62
OE.1.5.1 | PAGO DE APROBACION DEL INFORME FINAL AL PMAR |  |  |  | 1071.02
OE.1.5.1.01 | Servicio de aprobación del informe final al PMAR | ser | 1.0 | 1071.02 | 1071.02
OE.1.5.2 | PAGO AL MINISTERIO DE CULTURA - PRA |  |  |  | 1807.6
OE.1.5.2.01 | Pago al Ministerio De Cultura - PRA | ser | 1.0 | 1807.6 | 1807.6
OE.1.5.3 | PAGO AL MINISTERIO DE CULTURA - PRA - INSPECCION |  |  |  | 4762.4
OE.1.5.3.01 | Pago al Ministerio De Cultura - PRA- Inspeccion | ser | 1.0 | 4762.4 | 4762.4
OE.1.5.4 | PAGO DE AUTORIZACION PMA |  |  |  | 1158.6
OE.1.5.4.01 | PAGO DE AUTORIZACION PMA | glb | 1.0 | 1158.6 | 1158.6
OE.1.6 | SEGMENTO DE MURO PREHISPANICO |  |  |  | 45202.15
OE.1.6.01 | Registro arqueológico en papel milimétrico de segmento de muro prehispánico | und | 12.0 | 64.12 | 769.44
OE.1.6.02 | Reticulado y codificado segmento de muro prehispánico | m² | 12.0 | 48.05 | 576.6
OE.1.6.03 | Desmontado y anastilosis de segmento de muro prehispánico | m³ | 13.2 | 180.2 | 2378.64
OE.1.6.04 | Recomposición de segmento de muro prehispánico | m³ | 13.2 | 360.4 | 4757.28
OE.1.6.05 | Transporte de material, elementos liticos, tierra y arcilla | viaj | 65.0 | 148.58 | 9657.7
OE.1.6.06 | Acarreo de material en obra D=150m | m³ | 31.5 | 113.51 | 3575.57
OE.1.6.07 | Restitución con material propio de segmento de muro prehispanico | m³ | 2.77 | 227.01 | 628.82
OE.1.6.08 | Preparacion de mortero para segmento de muro prehispanico | m³ | 3.03 | 65.96 | 199.86
OE.1.6.09 | Cubertina de proteccion para segmento de muro prehispanico | m² | 5.5 | 73.41 | 403.76
OE.1.6.10 | Canteado de piedra para segmento de muro prehispanico | m³ | 2.0 | 227.01 | 454.02
OE.1.6.11 | Emboquillado de segmento de muro prehispanico | m² | 10.0 | 32.07 | 320.7
OE.1.6.12 | Armado de balizas y crucetas para segmento de muro prehispanico | pza | 2.0 | 448.87 | 897.74
OE.1.6.13 | Excavaciones restringidas | m³ | 15.6 | 587.41 | 9163.6
OE.1.6.14 | Zarandeo de tierra para elaboracion de mortero | m³ | 21.0 | 113.78 | 2389.38
OE.1.6.15 | Recuperacion de elementos liticos aislados | m³ | 3.0 | 454.02 | 1362.06
OE.1.6.16 | Digitalizacion del registro arqueologico | und | 10.0 | 34.06 | 340.6
OE.1.6.17 | Cuidado y proteccion permanente de los hallazgos arqueologicos | m² | 38.0 | 56.77 | 2157.26
OE.1.6.18 | Limpieza de segmento de muro prehispanico durante la excavacion | m³ | 26.4 | 195.8 | 5169.12
OE.2 | ESTRUCTURAS. |  |  |  | 30733099.85
OE.2.1 | MOVIMIENTO DE TIERRAS |  |  |  | 4455714.51
OE.2.1.01 | NIVELACIÓN DE TERRENO |  |  |  | 84270.35
OE.2.1.01.01 | Nivelación con maquinaria a nivel de sub rasante | m² | 0.0 | 2.07 | 0.0
OE.2.1.01.02 | Nivelacion manual de terreno a nivel de desplante | m² | 6387.71 | 12.8 | 81762.69
OE.2.1.01.03 | Nivelado con maquinaria (minicargador frontal) | m² | 800.0 | 1.36 | 1088.0
OE.2.1.01.04 | Nivelado con maquinaria (retroexcavadora) | m² | 1434.0 | 0.99 | 1419.66
OE.2.1.02 | EXCAVACIONES |  |  |  | 270695.83
OE.2.1.02.01 | EXCAVACIONES MASIVAS CON MAQUINARIA |  |  |  | 0.0
OE.2.1.02.01.01 | Excavaciones masivas para instalación de muros pantalla | m³ | 0.0 | 30.71 | 0.0
OE.2.1.02.02 | EXCAVACIONES SIMPLES CON MAQUINARIA |  |  |  | 246586.18
OE.2.1.02.02.01 | Excavaciones simples en material suelto -maquinaria | m³ | 8029.51 | 30.71 | 246586.18
OE.2.1.02.03 | EXCAVACIONES MANUALES |  |  |  | 24109.65
OE.2.1.02.03.01 | Excavacion manual en terreno natural | m³ | 451.83 | 53.36 | 24109.65
OE.2.1.03 | CORTE DE PLATAFORMA |  |  |  | 1529867.78
OE.2.1.03.01 | Corte de plataforma con maquinaria en terreno natural | m³ | 0.0 | 9.97 | 0.0
OE.2.1.03.02 | Corte de terreno con maquinaria pesada | m³ | 50876.88 | 30.07 | 1529867.78
OE.2.1.04 | RELLENOS |  |  |  | 1966285.8
OE.2.1.4.02 | RELLENOS CON MATERIAL DE PRÉSTAMO |  |  |  | 1322182.43
OE.2.1.4.02.01 | Relleno y compactado con material de prestamo en estructuras | m³ | 5019.83 | 89.45 | 449023.9
OE.2.1.4.02.02 | Relleno y compactado con material afirmado + bolonería de diam=6" | m³ | 2312.12 | 79.08 | 182842.35
OE.2.1.4.02.03 | Relleno y compactado con material granular | m³ | 205.1 | 113.45 | 23269.05
OE.2.1.4.02.04 | Pedraplenado conformado con piedra de 4"-12" | m³ | 3625.82 | 104.34 | 378318.06
OE.2.1.4.02.05 | Relleno de estrato de transicion con piedra over 3/4"-6" | m² | 6740.18 | 19.96 | 134533.99
OE.2.1.4.02.06 | Relleno y compactado con material de prestamo seleccionado | m² | 4945.32 | 31.18 | 154195.08
OE.2.1.4.3 | ENROCADO NIVELANTE Y DE PROTECCION DE CIMENTACIONES |  |  |  | 644103.37
OE.2.1.4.3.01 | Enrocado para conformacion de cimentaciones h=0.60m | m³ | 3362.88 | 165.12 | 555278.75
OE.2.1.4.3.02 | Tendido de grava para nivelado de enrocado h=0.15m | m² | 4670.67 | 18.27 | 85333.14
OE.2.1.4.3.03 | Empedrado para conformación de cimentaciones h=0.80m | m³ | 19.1 | 182.8 | 3491.48
OE.2.1.5 | NIVELACION INTERIOR Y APISONADO |  |  |  | 51333.09
OE.2.1.5.01 | Nivelación interior y apisonado | m² | 3771.72 | 13.61 | 51333.09
OE.2.1.6 | ELIMINACION DE MATERIAL EXCEDENTE |  |  |  | 553261.66
OE.2.1.6.01 | Acarreo de material excedente manual | m³ | 9058.72 | 21.01 | 190323.74
OE.2.1.6.03 | Eliminación de material excedente con maquinaria a DME | m³ | 0.0 | 64.22 | 0.0
OE.2.1.6.04 | Remoción de material sobrante mediante maquinaria a DME | m³ | 56894.79 | 6.18 | 351609.8
OE.2.1.6.05 | Eliminación de material excedente con maquinaria a DME D = 8.5 km | m³ | 306.0 | 37.02 | 11328.12
OE.2.2 | OBRAS CONCRETO SIMPLE |  |  |  | 779480.02
OE.2.2.1 | CIMIENTOS CORRIDOS |  |  |  | 133245.36
OE.2.2.1.01 | Cimiento corridos - Concreto f'c=175 kg/cm2 | m³ | 0.0 | 456.34 | 0.0
OE.2.2.1.02 | Cimiento Corrido - Encofrado y desencofrado | m² | 0.0 | 64.92 | 0.0
OE.2.2.1.03 | Cimientos Corridos - Encofrado y desencofrado con fenolico | m² | 785.34 | 69.62 | 54675.37
OE.2.2.1.04 | Cimiento corridos - Concreto pre mezclado F'C=175 KG/CM2 | m³ | 195.71 | 397.93 | 77878.88
OE.2.2.1.05 | Cimiento corrido - Concreto ciclopeo fc=100 kg/cm² + 30 PIEDRA GRANDE | m³ | 1.36 | 508.17 | 691.11
OE.2.2.2 | SUB ZAPATAS O FALSA ZAPATA |  |  |  | 0.0
OE.2.2.2.01 | Falsa zapata fc=100kg/cm2 + 30 P.G 10" max. | m³ | 0.0 | 327.88 | 0.0
OE.2.2.3 | SOLADOS |  |  |  | 249413.85
OE.2.2.3.01 | Solado fc=100 kg/cm2, H=10 CM | m² | 4150.21 | 41.12 | 170656.79
OE.2.2.3.02 | Concreto f'c=100 kg/cm2 para nivelado de enrocado | m² | 1365.24 | 51.03 | 69668.2
OE.2.2.3.03 | Solado - concreto premezclado f'c=175 kg/cm2, H= 10 cm | m² | 218.22 | 41.65 | 9088.86
OE.2.2.5 | ESTRUCTURA DE SOSTENIMIENTO DE EXCAVACIONES |  |  |  | 396820.81
OE.2.2.5.01 | Calzaduras- concreto f'c=140 kg/cm2+30 P.M | m³ | 0.0 | 418.22 | 0.0
OE.2.2.5.02 | Calzadura - Encofrado y Desencofrado | m² | 0.0 | 41.51 | 0.0
OE.2.2.5.03 | Calzadura - Encofrado y Desencofrado con fenolico | m² | 68.75 | 64.66 | 4445.38
OE.2.2.5.04 | Calzaduras- concreto ciclopeo f'c=140 kg/cm2+30 P.M | m³ | 86.48 | 569.55 | 49254.68
OE.2.2.5.05 | Estructura de sostenimiento-concreto ciclopeo f'c=100 kg/cm2+50 P.G. | m³ | 960.02 | 357.41 | 343120.75
OE.2.3 | OBRAS DE CONCRETO ARMADO |  |  |  | 23261657.3
OE.2.3.2 | ZAPATAS |  |  |  | 0.0
OE.2.3.2.01 | Zapatas - Concreto pre mezclado F'C=210 KG/CM2 | m³ | 0.0 | 479.29 | 0.0
OE.2.3.2.03 | Zapatas - Acero f'y=4200 kg/cm2 | kg | 0.0 | 6.64 | 0.0
OE.2.3.3 | VIGAS DE CIMENTACIÓN |  |  |  | 1097940.48
OE.2.3.3.01 | Viga de cimentación - concreto pre mezclado F'C=210 KG/CM2 | m³ | 0.0 | 478.59 | 0.0
OE.2.3.3.02 | Vigas de Cimentación - Encofrado y desencofrado | m² | 0.0 | 65.51 | 0.0
OE.2.3.3.03 | Vigas de Cimentación - Acero f'y=4200 kg/cm2 | kg | 0.0 | 6.64 | 0.0
OE.2.3.3.04 | Vigas de Cimentación - Acero de refuerzo f'y=4200 kg/cm2 | kg | 88505.42 | 6.55 | 579710.5
OE.2.3.3.5 | Vigas de Cimentación - Encofrado y desencofrado con fenolico | m² | 1513.06 | 86.71 | 131197.43
OE.2.3.3.06 | Viga de cimentación - Concreto pre mezclado F'C=280 KG/CM2 | m³ | 937.2 | 409.72 | 383989.58
OE.2.3.3.07 | Viga de cimentacion - Concreto f'c=280kg/cm2 | m³ | 3.65 | 833.69 | 3042.97
OE.2.3.4 | LOSAS DE CIMENTACIÓN |  |  |  | 3393976.13
OE.2.3.4.01 | Losas de cimentación - concreto pre mezclado F'C=210 KG/CM2 | m³ | 0.0 | 478.59 | 0.0
OE.2.3.4.02 | Losa de Cimentación - Encofrado y Desencofrado | m² | 0.0 | 42.24 | 0.0
OE.2.3.4.03 | Losa de Cimentación - Acero f'y=4200 kg/cm2 | kg | 0.0 | 6.64 | 0.0
OE.2.3.4.04 | Losa de Cimentación - Acero de refuerzo f'y=4200 kg/cm2 | kg | 344582.37 | 6.55 | 2257014.52
OE.2.3.4.05 | Losa de Cimentación - Encofrado y Desencofrado con fenolico | m² | 732.79 | 70.43 | 51610.4
OE.2.3.4.06 | Losas de cimentación - Concreto pre mezclado F'C=280 KG/CM2 | m³ | 2465.01 | 415.5 | 1024211.66
OE.2.3.4.07 | Juntas frias de construccion en el proceso de vaciado | m | 643.0 | 35.95 | 23115.85
OE.2.3.4.08 | Losa de cimentacion - Tratamiento de juntas de construccion | m | 488.24 | 35.8 | 17478.99
OE.2.3.4.09 | Losa de cimentacion - Escarificado en juntas de construccion | m | 488.24 | 5.08 | 2480.26
OE.2.3.4.10 | Losa de cimentacion - Concreto f'c=280kg/cm2 | m³ | 22.88 | 789.53 | 18064.45
OE.2.3.5 | SOBRECIMIENTOS REFORZADOS |  |  |  | 519028.35
OE.2.3.5.01 | Sobrecimientos reforzados-concreto f'c=175 kg/cm2 | m³ | 0.0 | 456.34 | 0.0
OE.2.3.5.02 | Sobrecimiento reforzado - Encofrado y desencofrado | m² | 0.0 | 47.37 | 0.0
OE.2.3.5.03 | Sobrecimientos reforzados - Acero f'y=4200 kg/cm2 | kg | 0.0 | 6.64 | 0.0
OE.2.3.5.04 | Sobrecimientos reforzados - Acero de refuerzo f'y=4200 kg/cm2 | kg | 13675.83 | 6.55 | 89576.69
OE.2.3.5.05 | Sobrecimiento reforzado - Encofrado y desencofrado con fenolico | m² | 3230.16 | 89.88 | 290326.78
OE.2.3.5.06 | Sobrecimientos reforzados - Concreto pre mezclado F'C=175 KG/CM2 | m³ | 275.24 | 393.83 | 108397.77
OE.2.3.5.07 | Sobrecimientos reforzados - Concreto f'c=175 kg/cm2 | m³ | 47.72 | 579.74 | 27665.19
OE.2.3.5.08 | Sobrecimientos reforzados Concreto premezclado f'c=210 kg/cm2 | m³ | 8.0 | 382.74 | 3061.92
OE.2.3.6 | MUROS REFORZADOS |  |  |  | 6598341.39
OE.2.3.6.01 | MUROS DE CONTENCIÓN |  |  |  | 2497378.38
OE.2.3.6.01.01 | Muros de contención-concreto pre mezclado F'C=210 KG/CM2 | m³ | 0.0 | 478.59 | 0.0
OE.2.3.6.01.02 | Muros de contención-encofrado y desencofrado | m² | 0.0 | 41.31 | 0.0
OE.2.3.6.01.03 | Muro de contencion - Acero f'y=4200 kg/cm2 | kg | 0.0 | 6.64 | 0.0
OE.2.3.6.01.04 | Muro de Contención-Material de Filtro 3/4" | m³ | 0.0 | 130.41 | 0.0
OE.2.3.6.01.05 | Muro de Contención-Llorones de Drenaje PVC 2" | m | 0.0 | 26.77 | 0.0
OE.2.3.6.01.06 | Muro de Contencion.- Membrana Impermeabilizante | m² | 0.0 | 28.02 | 0.0
OE.2.3.6.01.07 | Muro de contencion - Acero de refuerzo f'y=4200 kg/cm2 | kg | 136644.16 | 6.55 | 895019.25
OE.2.3.6.01.08 | Muros de contención-encofrado y desencofrado con fenolico | m² | 1587.66 | 79.58 | 126345.98
OE.2.3.6.01.09 | Muros de contención - Concreto pre mezclado F'C=280 KG/CM2 | m³ | 1208.92 | 463.14 | 559899.21
OE.2.3.6.01.10 | Muro de Contención-Material Filtrante de piedra chancada de 3/4" | m³ | 163.38 | 153.93 | 25149.08
OE.2.3.6.01.11 | Muro de Contencion.- Revestimiento impermeabilizante | m² | 16.87 | 29.02 | 489.57
OE.2.3.6.01.12 | Muro de Contención-Relleno con piedra de 4" a 12" | m³ | 1423.48 | 109.38 | 155700.24
OE.2.3.6.01.13 | Muro de Contención-Relleno y compactado con material granular | m² | 1550.9 | 30.92 | 47953.83
OE.2.3.6.01.14 | Muros de contencion - Encofrado y desencofrado metalico | m² | 4045.23 | 138.68 | 560992.5
OE.2.3.6.01.15 | Muro de contencion - Impermeabilizacion con espuma expansiva | m² | 216.0 | 15.28 | 3300.48
OE.2.3.6.01.16 | Muro de contencion - Pintado con Alquitran | m² | 216.0 | 20.8 | 4492.8
OE.2.3.6.01.17 | Muros de contención Concreto premezclado fc=210 kg/cm2 | m³ | 140.5 | 417.01 | 58589.91
OE.2.3.6.01.18 | Muros de contencion - Concreto f'c=210 kg/cm2 | m³ | 27.76 | 671.34 | 18636.4
OE.2.3.6.01.19 | Muros de contencion - Concreto f'c=280 kg/cm2 | m³ | 48.95 | 833.69 | 40809.13
OE.2.3.6.02 | PLACAS |  |  |  | 3785418.33
OE.2.3.6.02.01 | Placas - concreto premezclado f'c=210 kg/cm2 | m³ | 0.0 | 478.59 | 0.0
OE.2.3.6.02.02 | Placas - Encofrado y Desencofrado | m² | 0.0 | 41.31 | 0.0
OE.2.3.6.02.03 | Placas - Acero f'y=4200 kg/cm2 | kg | 0.0 | 6.64 | 0.0
OE.2.3.6.02.04 | Placas - Acero de refuerzo f'y=4200 kg/cm2 | kg | 230325.76 | 9.74 | 2243372.9
OE.2.3.6.02.05 | Placas - Encofrado y Desencofrado con fenolico | m² | 8581.92 | 61.76 | 530019.38
OE.2.3.6.02.06 | Placas - Concreto pre mezclado F'C=280 KG/CM2 | m³ | 1187.27 | 466.51 | 553873.33
OE.2.3.6.02.07 | Placas-Encofrado y desencofrado metalico | m² | 3118.17 | 146.93 | 458152.72
OE.2.3.6.03 | PANTALLAS, BARANDAS Y SIMILARES |  |  |  | 179686.8
OE.2.3.6.03.01 | Pantallas, barandas y similares - concreto premezclado f'c=210 kg/cm2 | m³ | 0.0 | 478.59 | 0.0
OE.2.3.6.03.02 | Pantallas, barandas y similares - Encofrado y desencofrado | m² | 0.0 | 55.44 | 0.0
OE.2.3.6.03.03 | Placas-Acero f'y=4200 kg/cm2 | kg | 0.0 | 6.64 | 0.0
OE.2.3.6.03.04 | Pantallas, barandas y similares-Acero de refuerzo f'y=4200 kg/cm2 | kg | 10135.57 | 6.55 | 66387.98
OE.2.3.6.03.05 | Pantallas, barandas y similares - Encofrado y desencofrado con fenolico | m² | 954.8 | 68.56 | 65461.09
OE.2.3.6.03.06 | Pantallas, barandas y similares - Concreto pre mezclado F'C=280 KG/CM2 | m³ | 103.29 | 463.14 | 47837.73
OE.2.3.6.04 | MUROS PANTALLA CON ANCLAJE |  |  |  | 0.0
OE.2.3.6.04.01 | Muros pantalla-concreto pre mezclado F'C=350 KG/CM2 | m³ | 0.0 | 537.89 | 0.0
OE.2.3.6.04.02 | Muros pantalla-acero fy=4200 kg/cm2 inc. instalación | kg | 0.0 | 6.64 | 0.0
OE.2.3.6.04.03 | Muros pantalla-instalación de anclajes | m | 0.0 | 292.38 | 0.0
OE.2.3.6.04.04 | Vigas de confinamiento - concreto pre mezclado F'C=350 KG/CM2 | m³ | 0.0 | 537.89 | 0.0
OE.2.3.6.04.05 | Vigas de confinamiento - encofrado y desencofrado | m² | 0.0 | 85.03 | 0.0
OE.2.3.6.04.06 | Vigas de confinamiento - acero fy=4200 kg/cm2 | kg | 0.0 | 6.64 | 0.0
OE.2.3.6.04.07 | Muros guía - concreto pre mezclado F'C=210 KG/CM2 | m³ | 0.0 | 478.59 | 0.0
OE.2.3.6.04.08 | Muros guía - encofrado y desencofrado | m² | 0.0 | 72.24 | 0.0
OE.2.3.6.04.09 | Muros guía - acero fy=4200 kg/cm2 | kg | 0.0 | 6.64 | 0.0
OE.2.3.6.05 | MUROS DE CONCRETO |  |  |  | 135857.88
OE.2.3.6.05.01 | Muros de concreto - Acero f'y=4200 kg/cm2 | kg | 4782.88 | 6.55 | 31327.86
OE.2.3.6.05.02 | Muros de concreto - Encofrado y Desencofrado | m² | 364.0 | 74.9 | 27263.6
OE.2.3.6.05.03 | Muros de concreto - Concreto premezclado f'c=210 Kg/cm2 | m³ | 35.0 | 429.02 | 15015.7
OE.2.3.6.05.04 | Muros de concreto - Concreto premezclado f'c=280 Kg/cm2 | m³ | 98.06 | 463.14 | 45415.51
OE.2.3.6.05.05 | Muros de concreto - Concreto premezclado f'c=175 Kg/cm2 | m³ | 5.78 | 370.66 | 2142.41
OE.2.3.6.05.06 | Estructura de transicion entre muro y cerco perimetrico - Acero de refuerzo f'y=4200 kg/cm2 | kg | 898.83 | 6.55 | 5887.34
OE.2.3.6.05.07 | Estructura de transicion entre muro y cerco perimetrico - Encofrado y Desencofrado con fenolico | m² | 14.64 | 73.64 | 1078.09
OE.2.3.6.05.08 | Estructura de transicion entre muro y cerco perimetrico - Concreto f'c=280 kg/cm2 | m³ | 4.74 | 899.92 | 4265.62
OE.2.3.6.05.09 | Estructura de transicion entre muro y cerco perimetrico - Concreto f'c=175 kg/cm2 | m³ | 5.24 | 660.64 | 3461.75
OE.2.3.7 | COLUMNAS |  |  |  | 2814275.45
OE.2.3.7.01 | Columnas - concreto premezclado f'c=210 kg/cm2 | m³ | 0.0 | 478.59 | 0.0
OE.2.3.7.02 | Columnas - Encofrado y desencofrado | m² | 0.0 | 48.38 | 0.0
OE.2.3.7.03 | Columnas - acero f'y=4200 Kg/cm2 | kg | 0.0 | 6.64 | 0.0
OE.2.3.7.04 | Columnetas - concreto f'c=175 Kg/cm2 | m³ | 0.0 | 456.34 | 0.0
OE.2.3.7.05 | Columnetas - Encofrado y desencofrado | m² | 0.0 | 74.0 | 0.0
OE.2.3.7.06 | Columnetas - Acero f'y=4200 kg/cm2 | kg | 0.0 | 6.64 | 0.0
OE.2.3.7.07 | Columnetas - anclaje a muros pantalla | und | 0.0 | 292.38 | 0.0
OE.2.3.7.08 | Columnas - acero de refuerzo f'y=4200 Kg/cm2 | kg | 117524.03 | 9.74 | 1144684.05
OE.2.3.7.09 | Columnas - Encofrado y Desencofrado con fenolico | m² | 5126.31 | 65.25 | 334491.73
OE.2.3.7.10 | Columnas - Concreto pre mezclado F'C=280 KG/CM2 | m³ | 655.27 | 463.14 | 303481.75
OE.2.3.7.11 | Columnetas - Acero de refuerzo f'y=4200 kg/cm2 | kg | 61575.98 | 6.55 | 403322.67
OE.2.3.7.12 | Columnetas - Encofrado y desencofrado con fenolico | m² | 7033.75 | 53.5 | 376305.63
OE.2.3.7.13 | Columnetas - Mezcla de concreto f'c=175 Kg/cm2 | m³ | 414.64 | 591.19 | 245131.02
OE.2.3.7.14 | Columnas - Concreto f'c=280 kg/cm2 | m³ | 2.78 | 919.92 | 2557.38
OE.2.3.7.15 | Columnas - Concreto f'c=210 kg/cm2 | m³ | 5.88 | 731.5 | 4301.22
OE.2.3.8 | VIGAS |  |  |  | 2965790.48
OE.2.3.8.01 | Vigas -Concreto premezclado f'c=210 kg/cm2 | m³ | 0.0 | 478.59 | 0.0
OE.2.3.8.02 | Vigas - Encofrado y desencofrado | m² | 0.0 | 85.02 | 0.0
OE.2.3.8.03 | Vigas - Acero f'y=4200 kg/cm2 | kg | 0.0 | 6.64 | 0.0
OE.2.3.8.04 | Viguetas. - concreto f'c=175 Kg/cm2 | m³ | 0.0 | 456.34 | 0.0
OE.2.3.8.05 | Viguetas - Encofrado y desencofrado | m² | 0.0 | 84.58 | 0.0
OE.2.3.8.06 | Viguetas - Acero f'y=4200 kg/cm2 | kg | 0.0 | 6.64 | 0.0
OE.2.3.8.07 | Vigas - Encofrado y desencofrado con fenolico | m² | 8317.75 | 108.41 | 901727.28
OE.2.3.8.08 | Vigas - Acero de refuerzo f'y=4200 kg/cm2 | kg | 173643.37 | 6.55 | 1137364.07
OE.2.3.8.09 | Vigas - Concreto pre mezclado F'C=280 KG/CM2 | m³ | 1183.54 | 420.43 | 497595.72
OE.2.3.8.10 | Viguetas - Encofrado y desencofrado con fenolico | m² | 2338.54 | 63.31 | 148052.97
OE.2.3.8.11 | Viguetas - Acero de refuerzo f'y=4200 kg/cm2 | kg | 28030.36 | 6.55 | 183598.86
OE.2.3.8.12 | Viguetas - Mezcla de concreto f'c=175 Kg/cm2 | m³ | 184.13 | 414.52 | 76325.57
OE.2.3.8.13 | Vigas - Concreto premezclado f'c=280 Kg/cm2 con impermeabilizante | m³ | 19.82 | 421.93 | 8362.65
OE.2.3.8.14 | Vigas - Concreto f'c=210 kg/cm2 | m³ | 1.06 | 715.5 | 758.43
OE.2.3.8.15 | Vigas - Concreto f'c=280 kg/cm2 | m³ | 13.34 | 899.92 | 12004.93
OE.2.3.9 | LOSAS |  |  |  | 4405278.31
OE.2.3.9.01 | LOSA MACISA |  |  |  | 372823.59
OE.2.3.9.01.01 | Losa Maciza - Concreto premezclado f'c=210 Kg/cm2 | m³ | 0.0 | 478.59 | 0.0
OE.2.3.9.01.02 | Losa Maciza - Encofrado y desencofrado | m² | 0.0 | 68.79 | 0.0
OE.2.3.9.01.03 | Losa maciza - Acero f'y=4200 kg/cm2 | kg | 0.0 | 6.64 | 0.0
OE.2.3.9.01.04 | Losa Maciza - Encofrado y desencofrado con fenolico | m² | 1065.93 | 81.78 | 87171.76
OE.2.3.9.01.05 | Losa maciza - Acero de refuerzo f'y=4200 kg/cm2 | kg | 25929.1 | 6.55 | 169835.61
OE.2.3.9.01.06 | Losa Maciza - Concreto pre mezclado F'C=280 KG/CM2 | m³ | 202.37 | 429.93 | 87004.93
OE.2.3.9.01.07 | Losa Maciza - Concreto premezclado f'c=280 Kg/cm2 con impermeabilizante | m³ | 22.42 | 429.93 | 9639.03
OE.2.3.9.01.08 | Losa Maciza- Concreto f'c=210 kg/cm2 | m³ | 1.46 | 639.81 | 934.12
OE.2.3.9.01.09 | Losa Maciza - Concreto f'c=280 kg/cm2 | m³ | 23.1 | 789.53 | 18238.14
OE.2.3.9.02 | LOSA ALIGERADA |  |  |  | 3791077.13
OE.2.3.9.02.01 | Losa Aligerada - Concreto premezclado f'c=210 Kg/cm2 | m³ | 0.0 | 478.59 | 0.0
OE.2.3.9.02.02 | Losa aligerada - Encofrado y desencofrado | m² | 0.0 | 68.79 | 0.0
OE.2.3.9.02.03 | Losa aligerada - Acero f'y=4200 kg/cm2 | kg | 0.0 | 6.64 | 0.0
OE.2.3.9.02.04 | Losa Aligerada - Ladrillo hueco de arcilla de 20x30x30 cm | und | 0.0 | 4.63 | 0.0
OE.2.3.9.02.05 | Losa Aligerada - Ladrillo hueco de arcilla de 15x30x30 cm | und | 0.0 | 4.28 | 0.0
OE.2.3.9.02.06 | Losa aligerada - Encofrado y desencofrado con fenolico | m² | 11934.63 | 81.78 | 976014.04
OE.2.3.9.02.07 | Losa Aligerada - Ladrillo hueco mecanizado para techo de 20x30x30 cm | und | 80819.0 | 4.71 | 380657.49
OE.2.3.9.02.08 | Losa Aligerada - Ladrillo hueco mecanizado para techo de 15x30x30 cm | und | 4679.0 | 4.32 | 20213.28
OE.2.3.9.02.09 | Losa aligerada - Acero de refuerzo f'y=4200 kg/cm2 | kg | 197464.98 | 6.55 | 1293395.62
OE.2.3.9.02.10 | Losa Aligerada - Concreto pre mezclado F'C=280 KG/CM2 | m³ | 1890.38 | 429.93 | 812731.07
OE.2.3.9.02.11 | Losa Aligerada - Embalado de ladrillo hueco de arcilla de 20x30x30 cm | und | 80819.0 | 1.27 | 102640.13
OE.2.3.9.02.12 | Losa aligerada - Aplicacion de aditivo epoxico en juntas de construccion | m | 457.34 | 32.6 | 14909.28
OE.2.3.9.02.13 | Ariostramiento, aseguramiento y liberacion de puntales metalicos | m² | 17900.0 | 10.15 | 181685.0
OE.2.3.9.02.14 | Losa aligerada - Escarificado en juntas de construccion | m | 457.34 | 5.08 | 2323.29
OE.2.3.9.02.15 | Losa aligerada - Concreto premezclado f'c=280 Kg/cm2 con impermeabilizante | und | 9.75 | 429.93 | 4191.82
OE.2.3.9.02.16 | Losa aligerada - Concreto f'c=210 kg/cm2 | m³ | 3.62 | 639.81 | 2316.11
OE.2.3.9.8 | FALSO PISO ARMADO |  |  |  | 56198.5
OE.2.3.9.8.01 | Falso piso armado - concreto f'c=175 kg/cm2 e=10 cm | m² | 0.0 | 28.59 | 0.0
OE.2.3.9.8.02 | Falso piso armado - acero f'y=4200 Kg/cm2 | kg | 0.0 | 6.64 | 0.0
OE.2.3.9.8.03 | Falso piso armado - acero de refuerzo f'y=4200 Kg/cm2 | kg | 3826.31 | 6.55 | 25062.33
OE.2.3.9.8.04 | Falso piso armado - Mezcla de concreto f'c=175 kg/cm2 e=10 cm | m² | 771.27 | 40.37 | 31136.17
OE.2.3.9.9 | RAMPA DE CONCRETO ARMADO |  |  |  | 34487.94
OE.2.3.9.9.01 | Rampa - concreto premezclado f'c=210 kg/cm2 | m³ | 0.0 | 478.59 | 0.0
OE.2.3.9.9.02 | Rampa - Encofrado y desencofrado | m² | 0.0 | 68.79 | 0.0
OE.2.3.9.9.03 | Rampa - acero f'y=4200 Kg/cm2 | kg | 0.0 | 6.64 | 0.0
OE.2.3.9.9.04 | Rampa - Encofrado y desencofrado con fenolico | m² | 9.31 | 76.7 | 714.08
OE.2.3.9.9.05 | Rampa - acero de refuerzo f'y=4200 Kg/cm2 | kg | 2504.23 | 6.55 | 16402.71
OE.2.3.9.9.06 | Rampa - Concreto pre mezclado F'C=280 KG/CM2 | m³ | 39.73 | 437.23 | 17371.15
OE.2.3.9.10 | ESCALERAS |  |  |  | 150691.15
OE.2.3.9.10.01 | Escaleras - Concreto premezclado f'c=210 Kg/cm2 | m³ | 0.0 | 478.59 | 0.0
OE.2.3.9.10.02 | Escaleras - Encofrado y desencofrado | m² | 0.0 | 68.79 | 0.0
OE.2.3.9.10.03 | Escaleras - Acero f'y= 4200 Kg/cm2 | kg | 0.0 | 6.64 | 0.0
OE.2.3.9.10.04 | Escaleras - Encofrado y desencofrado con fenolico | m² | 460.75 | 76.51 | 35251.98
OE.2.3.9.10.05 | Escaleras - Acero de refuerzo f'y= 4200 Kg/cm2 | kg | 10589.01 | 6.55 | 69358.02
OE.2.3.9.10.06 | Escaleras - Concreto pre mezclado F'C=280 KG/CM2 | m³ | 94.7 | 446.1 | 42245.67
OE.2.3.9.10.07 | Escaleras - Concreto f'c=280 kg/cm2 | m³ | 5.06 | 758.0 | 3835.48
OE.2.3.12 | TANQUE CISTERNA |  |  |  | 225813.61
OE.2.3.12.01 | Tanque Cisterna - Concreto premezclado f'c=280 Kg/cm2 | m³ | 0.0 | 530.55 | 0.0
OE.2.3.12.02 | Tanque Cisterna - Encofrado y desencofrado | m² | 0.0 | 76.83 | 0.0
OE.2.3.12.03 | Tanque Cisterna - Acero f'y= 4200 Kg/cm2 | kg | 0.0 | 6.64 | 0.0
OE.2.3.12.04 | Tanque Cisterna - Acero de refuerzo f'y= 4200 Kg/cm2 | kg | 12596.45 | 6.55 | 82506.75
OE.2.3.12.05 | Tanque Cisterna - Encofrado y desencofrado con fenolico | m² | 944.36 | 66.59 | 62884.93
OE.2.3.12.06 | Tanque cisterna - Concreto pre mezclado con impermeabilizante F'C=280 KG/CM2 | m³ | 175.35 | 443.66 | 77795.78
OE.2.3.12.07 | Poliestireno expandido (tecnoport) 1"x1.20x2.4 m | m² | 301.51 | 8.71 | 2626.15
OE.2.3.18 | PUENTE |  |  |  | 389902.61
OE.2.3.18.01 | Puente - Concreto premezclado f'c=210 Kg/cm2 | m³ | 0.0 | 478.59 | 0.0
OE.2.3.18.02 | Puente - Encofrado y desencofrado | m² | 0.0 | 90.42 | 0.0
OE.2.3.18.03 | Puente - Acero f'y= 4200 Kg/cm2 | kg | 0.0 | 6.64 | 0.0
OE.2.3.18.04 | Armado de Puente metálico (Planchas ) | kg | 0.0 | 12.78 | 0.0
OE.2.3.18.05 | Armado de apoyo móvil (puente metálico) | und | 0.0 | 52.49 | 0.0
OE.2.3.18.06 | Armado de apoyo fijo (puente metálico) | und | 0.0 | 102.03 | 0.0
OE.2.3.18.07 | Montaje de Puente metálico (Planchas ) | kg | 0.0 | 4.27 | 0.0
OE.2.3.18.08 | Montaje de apoyo móvil (puente metálico) | und | 0.0 | 17.39 | 0.0
OE.2.3.18.09 | Montaje de apoyo fijo (puente metálico) | und | 0.0 | 17.39 | 0.0
OE.2.3.18.10 | Puente - Encofrado y desencofrado con fenolico | m² | 23.4 | 87.21 | 2040.71
OE.2.3.18.11 | Puente - Acero de refuerzo f'y= 4200 Kg/cm2 | kg | 2349.65 | 6.55 | 15390.21
OE.2.3.18.12 | Puente - Concreto pre mezclado de resistencia F'C=210 KG/CM2 | m³ | 25.74 | 406.1 | 10453.01
OE.2.3.18.13 | Habilitacion de Puente metálico (Planchas ) | kg | 9542.94 | 12.7 | 121195.34
OE.2.3.18.14 | Habilitacion de apoyo móvil (puente metálico) | und | 12.0 | 52.55 | 630.6
OE.2.3.18.15 | Habilitacion de apoyo fijo (puente metálico) | und | 12.0 | 102.09 | 1225.08
OE.2.3.18.16 | Colocacion de Puente metálico (Planchas ) | kg | 9542.94 | 4.34 | 41416.36
OE.2.3.18.17 | Colocacion de apoyo móvil (puente metálico) | und | 12.0 | 18.4 | 220.8
OE.2.3.18.18 | Colocacion de apoyo fijo (puente metálico) | und | 12.0 | 18.4 | 220.8
OE.2.3.18.19 | Estructuras metalicas para puentes peatonal | glb | 1.0 | 195000.0 | 195000.0
OE.2.3.18.20 | Base metalica inferior de (300mmx275mm) y superior de (250mmx250mm) con pernos A193 7"X1/2" | und | 17.0 | 124.1 | 2109.7
OE.2.3.19 | CANALETA Y CAJA DE REGISTRO PARA GLP Y DIESEL |  |  |  | 738057.1
OE.2.3.19.01 | Canaleta y caja de registro - Concreto premezclado f'c=210 Kg/cm2 | m³ | 0.0 | 478.59 | 0.0
OE.2.3.19.02 | Canaleta y caja de registro - Encofrado y desencofrado | m² | 0.0 | 47.37 | 0.0
OE.2.3.19.03 | Canaleta y caja de registro - acero f'y=4200 Kg/cm2 | kg | 0.0 | 6.64 | 0.0
OE.2.3.19.04 | Canaleta y caja de registro - Encofrado y desencofrado con fenolico | m² | 2709.77 | 67.43 | 182719.79
OE.2.3.19.05 | Canaleta y caja de registro - acero de refuerzo f'y=4200 Kg/cm2 | kg | 2280.37 | 6.55 | 14936.42
OE.2.3.19.06 | Canaleta y caja de registro - Concreto pre mezclado de resistencia F'C=210 KG/CM2 | m³ | 1330.84 | 406.06 | 540400.89
OE.2.3.20 | PEDESTALES |  |  |  | 14885.26
OE.2.3.20.1 | Pedestales - Encofrado y desencofrado | m² | 24.0 | 73.64 | 1767.36
OE.2.3.20.2 | Pedestales - acero f'y=4200 Kg/cm2 | kg | 1713.44 | 6.55 | 11223.03
OE.2.3.20.3 | Pedestales - Concreto f'c=280 kg/cm2 | m³ | 2.4 | 789.53 | 1894.87
OE.2.3.21 | PARAPETO |  |  |  | 40148.53
OE.2.3.21.01 | Parapeto - Acero f'y=4200 kg/cm2 | kg | 1527.18 | 6.55 | 10003.03
OE.2.3.21.02 | Parapeto - Encofrado y desencofrado | m² | 231.5 | 73.64 | 17047.66
OE.2.3.21.03 | Parapeto - Concreto F'C=210 KG/CM2 | m³ | 19.51 | 671.34 | 13097.84
OE.2.3.22 | CANALES DE DRENAJE |  |  |  | 58219.6
OE.2.3.22.1 | Canales de drenaje - Acero f'y=4200 kg/cm2 | kg | 1952.51 | 6.55 | 12788.94
OE.2.3.22.2 | Canales de drenaje - Encofrado y desencofrado | m² | 402.59 | 73.64 | 29646.73
OE.2.3.22.3 | Canales de drenaje - Concreto f'c=210 kg/cm2 | m³ | 22.06 | 715.5 | 15783.93
OE.2.4 | ESTRUCTURAS METÁLICAS |  |  |  | 911498.53
OE.2.4.01 | COLUMNA METALICA |  |  |  | 92556.56
OE.2.4.01.01 | ARMADO COLUMNAS METÁLICAS |  |  |  | 62731.05
OE.2.4.01.01.01 | Armado de columnas metálicas 150x150x3mm | kg | 0.0 | 12.78 | 0.0
OE.2.4.01.01.02 | Columna metalica 150x150x3mm - Armado | kg | 3898.76 | 16.09 | 62731.05
OE.2.4.01.02 | MONTAJE COLUMNAS METÁLICAS |  |  |  | 29825.51
OE.2.4.01.02.01 | Montaje de columnas metálicas 150x150x3mm | kg | 0.0 | 8.29 | 0.0
OE.2.4.01.02.02 | Columna metalica 150x150x3mm - Montaje | kg | 3898.76 | 7.65 | 29825.51
OE.2.4.02 | VIGAS METALICAS |  |  |  | 115919.86
OE.2.4.02.01 | ARMADO DE VIGAS METALICAS |  |  |  | 72364.51
OE.2.4.02.01.01 | Armado de VIGAS metálicas 50x150x3mm | kg | 0.0 | 12.78 | 0.0
OE.2.4.02.01.02 | Armado de VIGAS metálicas 150x150x3mm | kg | 0.0 | 12.78 | 0.0
OE.2.4.02.01.03 | Viga metalica 150x50x2.5MM - Armado | kg | 5693.51 | 12.71 | 72364.51
OE.2.4.02.02 | MONTAJE DE VIGAS METALICAS |  |  |  | 43555.35
OE.2.4.02.02.01 | Montaje de VIGAS metálicas 50x150x3mm | kg | 0.0 | 4.86 | 0.0
OE.2.4.02.02.02 | Montaje de VIGAS metálicas 150x150x3mm | kg | 0.0 | 8.29 | 0.0
OE.2.4.02.02.03 | Viga metalica 150x50x2.5MM - Montaje | kg | 5693.51 | 7.65 | 43555.35
OE.2.4.04 | TIJERALES METÁLICOS |  |  |  | 7531.12
OE.2.4.04.01 | ARMADO DE TIJERALES METALICOS |  |  |  | 0.0
OE.2.4.04.01.01 | Armado de Tijeral T 1 | kg | 0.0 | 12.78 | 0.0
OE.2.4.04.01.02 | Armado de Tijeral T1' | kg | 0.0 | 12.78 | 0.0
OE.2.4.04.01.03 | Armado de Tijeral T1" | kg | 0.0 | 12.78 | 0.0
OE.2.4.04.01.04 | Armado de Tijeral T 2 | kg | 0.0 | 12.78 | 0.0
OE.2.4.04.01.05 | Armado de Tijeral T 2' | kg | 0.0 | 12.78 | 0.0
OE.2.4.04.01.06 | Armado de Tijeral T 3 | kg | 0.0 | 12.78 | 0.0
OE.2.4.04.01.07 | Armado de Tijeral T3' | kg | 0.0 | 12.78 | 0.0
OE.2.4.04.01.08 | Armado de Tijeral T 4 | kg | 0.0 | 12.78 | 0.0
OE.2.4.04.01.09 | Armado de Tijeral T4' | kg | 0.0 | 12.78 | 0.0
OE.2.4.04.01.10 | Armado de Tijeral T 5 | kg | 0.0 | 12.78 | 0.0
OE.2.4.04.01.11 | Armado de Tijeral T 6 | kg | 0.0 | 12.78 | 0.0
OE.2.4.04.01.12 | Armado de Tijeral T7 | kg | 0.0 | 12.78 | 0.0
OE.2.4.04.01.13 | Armado de Tijeral T8 | kg | 0.0 | 12.78 | 0.0
OE.2.4.04.01.14 | Armado de Tijeral T9 | kg | 0.0 | 12.78 | 0.0
OE.2.4.04.01.15 | Armado de Tijeral T10 | kg | 0.0 | 12.78 | 0.0
OE.2.4.04.01.16 | Armado de Tijeral T11 | kg | 0.0 | 12.78 | 0.0
OE.2.4.04.01.17 | Armado de Tijeral T12 | kg | 0.0 | 12.78 | 0.0
OE.2.4.04.01.18 | Armado de Tijeral T13 | kg | 0.0 | 12.78 | 0.0
OE.2.4.04.01.19 | Armado de Tijeral T14 | kg | 0.0 | 12.78 | 0.0
OE.2.4.04.01.20 | Armado de Tijeral T15 | kg | 0.0 | 12.78 | 0.0
OE.2.4.04.01.21 | Armado de Tijeral T16 | kg | 0.0 | 12.78 | 0.0
OE.2.4.04.01.22 | Armado de Tijeral T17 | kg | 0.0 | 12.78 | 0.0
OE.2.4.04.01.23 | Armado de Tijeral T18 | kg | 0.0 | 12.78 | 0.0
OE.2.4.04.01.24 | Armado de Tijeral T19 | kg | 0.0 | 12.78 | 0.0
OE.2.4.04.01.25 | Armado de Tijeral T19' | kg | 0.0 | 12.78 | 0.0
OE.2.4.04.01.26 | Armado de Tijeral T20 | kg | 0.0 | 12.78 | 0.0
OE.2.4.04.01.27 | Armado de Tijeral T21 | kg | 0.0 | 12.78 | 0.0
OE.2.4.04.01.28 | Armado de Tijeral T22 | kg | 0.0 | 12.78 | 0.0
OE.2.4.04.01.29 | Armado de Tijeral T23 | kg | 0.0 | 12.78 | 0.0
OE.2.4.04.01.30 | Armado de Tijeral T23' | kg | 0.0 | 12.78 | 0.0
OE.2.4.04.01.31 | Armado de Tijeral T24 | kg | 0.0 | 12.78 | 0.0
OE.2.4.04.01.32 | Armado de Tijeral T25 | kg | 0.0 | 12.78 | 0.0
OE.2.4.04.01.33 | Armado de Tijeral T26 | kg | 0.0 | 12.78 | 0.0
OE.2.4.04.01.34 | Armado de Tijeral T27 | kg | 0.0 | 12.78 | 0.0
OE.2.4.04.01.35 | Armado de Tijeral T28 | kg | 0.0 | 12.78 | 0.0
OE.2.4.04.01.36 | Armado de Tijeral T29 | kg | 0.0 | 12.78 | 0.0
OE.2.4.04.01.37 | Armado de Tijeral T30 | kg | 0.0 | 12.78 | 0.0
OE.2.4.04.01.38 | Armado de Tijeral T31 | kg | 0.0 | 12.78 | 0.0
OE.2.4.04.01.39 | Armado de Tijeral T32 | kg | 0.0 | 12.78 | 0.0
OE.2.4.04.01.40 | Armado de Tijeral T33 | kg | 0.0 | 12.78 | 0.0
OE.2.4.04.01.41 | Armado de Tijeral T34 | kg | 0.0 | 12.78 | 0.0
OE.2.4.04.01.42 | Armado de Tijeral T34' | kg | 0.0 | 12.78 | 0.0
OE.2.4.04.01.43 | Armado de Tijeral T35 | kg | 0.0 | 12.78 | 0.0
OE.2.4.04.01.44 | Armado de Tijeral T36 | kg | 0.0 | 12.78 | 0.0
OE.2.4.04.02 | MONTAJE DE TIJERALES METALICOS |  |  |  | 0.0
OE.2.4.04.02.01 | Montaje de Tijeral T1 | kg | 0.0 | 5.37 | 0.0
OE.2.4.04.02.02 | Montaje de Tijeral T1' | kg | 0.0 | 5.37 | 0.0
OE.2.4.04.02.03 | Montaje de Tijeral T1" | kg | 0.0 | 5.37 | 0.0
OE.2.4.04.02.04 | Montaje de Tijeral T2 | kg | 0.0 | 5.37 | 0.0
OE.2.4.04.02.05 | Montaje de Tijeral T2' | kg | 0.0 | 5.37 | 0.0
OE.2.4.04.02.06 | Montaje de Tijeral T3 | kg | 0.0 | 5.37 | 0.0
OE.2.4.04.02.07 | Montaje de Tijeral T3' | kg | 0.0 | 5.37 | 0.0
OE.2.4.04.02.08 | Montaje de Tijeral T4 | kg | 0.0 | 5.37 | 0.0
OE.2.4.04.02.09 | Montaje de Tijeral T4' | kg | 0.0 | 5.37 | 0.0
OE.2.4.04.02.10 | Montaje de Tijeral T5 | kg | 0.0 | 5.37 | 0.0
OE.2.4.04.02.11 | Montaje de Tijeral T6 | kg | 0.0 | 5.37 | 0.0
OE.2.4.04.02.12 | Montaje de Tijeral T7 | kg | 0.0 | 5.37 | 0.0
OE.2.4.04.02.13 | Montaje de Tijeral T8 | kg | 0.0 | 5.37 | 0.0
OE.2.4.04.02.14 | Montaje de Tijeral T9 | kg | 0.0 | 5.37 | 0.0
OE.2.4.04.02.15 | Montaje de Tijeral T10 | kg | 0.0 | 5.37 | 0.0
OE.2.4.04.02.16 | Montaje de Tijeral T11 | kg | 0.0 | 5.37 | 0.0
OE.2.4.04.02.17 | Montaje de Tijeral T12 | kg | 0.0 | 5.37 | 0.0
OE.2.4.04.02.18 | Montaje de Tijeral T13 | kg | 0.0 | 5.37 | 0.0
OE.2.4.04.02.19 | Montaje de Tijeral T14 | kg | 0.0 | 5.37 | 0.0
OE.2.4.04.02.20 | Montaje de Tijeral T15 | kg | 0.0 | 5.37 | 0.0
OE.2.4.04.02.21 | Montaje de Tijeral T16 | kg | 0.0 | 5.37 | 0.0
OE.2.4.04.02.22 | Montaje de Tijeral T17 | kg | 0.0 | 5.37 | 0.0
OE.2.4.04.02.23 | Montaje de Tijeral T18 | kg | 0.0 | 5.37 | 0.0
OE.2.4.04.02.24 | Montaje de Tijeral T19 | kg | 0.0 | 5.37 | 0.0
OE.2.4.04.02.25 | Montaje de Tijeral T19' | kg | 0.0 | 5.37 | 0.0
OE.2.4.04.02.26 | Montaje de Tijeral T20 | kg | 0.0 | 5.37 | 0.0
OE.2.4.04.02.27 | Montaje de Tijeral T21 | kg | 0.0 | 5.37 | 0.0
OE.2.4.04.02.28 | Montaje de Tijeral T22 | kg | 0.0 | 5.37 | 0.0
OE.2.4.04.02.29 | Montaje de Tijeral T23 | kg | 0.0 | 5.37 | 0.0
OE.2.4.04.02.30 | Montaje de Tijeral T23' | kg | 0.0 | 5.37 | 0.0
OE.2.4.04.02.31 | Montaje de Tijeral T24 | kg | 0.0 | 5.37 | 0.0
OE.2.4.04.02.32 | Montaje de Tijeral T25 | kg | 0.0 | 5.37 | 0.0
OE.2.4.04.02.33 | Montaje de Tijeral T26 | kg | 0.0 | 5.37 | 0.0
OE.2.4.04.02.34 | Montaje de Tijeral T27 | kg | 0.0 | 5.37 | 0.0
OE.2.4.04.02.35 | Montaje de Tijeral T28 | kg | 0.0 | 5.37 | 0.0
OE.2.4.04.02.36 | Montaje de Tijeral T29 | kg | 0.0 | 5.37 | 0.0
OE.2.4.04.02.37 | Montaje de Tijeral T30 | kg | 0.0 | 5.37 | 0.0
OE.2.4.04.02.38 | Montaje de Tijeral T31 | kg | 0.0 | 5.37 | 0.0
OE.2.4.04.02.39 | Montaje de Tijeral T32 | kg | 0.0 | 5.37 | 0.0
OE.2.4.04.02.40 | Montaje de Tijeral T33 | kg | 0.0 | 5.37 | 0.0
OE.2.4.04.02.41 | Montaje de Tijeral T34 | kg | 0.0 | 5.37 | 0.0
OE.2.4.04.02.42 | Montaje de Tijeral T34' | kg | 0.0 | 5.37 | 0.0
OE.2.4.04.02.43 | Montaje de Tijeral T35 | kg | 0.0 | 5.37 | 0.0
OE.2.4.04.02.44 | Montaje de Tijeral T36 | kg | 0.0 | 5.37 | 0.0
OE.2.4.04.03 | TIJERALES DE APOYO DE CANALETA - ARMADO |  |  |  | 4716.61
OE.2.4.04.03.01 | Tijeral metalico 50x50x2.5mm - Armado | kg | 367.91 | 12.82 | 4716.61
OE.2.4.04.04 | TIJERALES DE APOYO DE CANALETA - MONTAJE |  |  |  | 2814.51
OE.2.4.04.04.01 | Tijeral metalico 50x50x2.5mm - Montaje | kg | 367.91 | 7.65 | 2814.51
OE.2.4.05 | CORREAS METÁLICAS |  |  |  | 385358.82
OE.2.4.05.01 | ARMADO DE CORREAS METÁLICAS |  |  |  | 240572.17
OE.2.4.05.01.01 | Armado correas metálicas 40x80x2.5mm | kg | 0.0 | 12.78 | 0.0
OE.2.4.05.01.02 | Correa metalica 80x40x2.5mm - Armado | kg | 5358.08 | 12.84 | 68797.75
OE.2.4.05.01.03 | Correa metalica 100x50x2.5mm - Armado | kg | 13568.28 | 12.66 | 171774.42
OE.2.4.05.02 | MONTAJE DE CORREAS METÁLICAS |  |  |  | 144786.65
OE.2.4.05.02.01 | Montaje correas metálicas 40X80x2.5mm | kg | 0.0 | 5.37 | 0.0
OE.2.4.05.02.02 | Correa metalica 80x40x2.5mm - Montaje | kg | 5358.08 | 7.65 | 40989.31
OE.2.4.05.02.03 | Correa metalica 100x50x2.5mm - Montaje | kg | 13568.28 | 7.65 | 103797.34
OE.2.4.08 | BASE METALICA DE APOYO ANCLADO |  |  |  | 32319.91
OE.2.4.08.01 | ARMADO DE APOYOS METÁLICOS |  |  |  | 0.0
OE.2.4.08.01.01 | Armado de base metalica anclado tipo 1 | und | 0.0 | 30.59 | 0.0
OE.2.4.08.01.02 | Armado de base metalica anclado tipo 2 | und | 0.0 | 64.53 | 0.0
OE.2.4.08.02 | MONTAJE DE APOYOS METÁLICOS |  |  |  | 0.0
OE.2.4.08.02.01 | Montaje de Base Metalica Tipo 1 | und | 0.0 | 20.42 | 0.0
OE.2.4.08.02.02 | Montaje de Base Metalica Tipo 2 | und | 0.0 | 33.49 | 0.0
OE.2.4.08.03 | BASE METALICA DE APOYO ANCLADO - ARMADO |  |  |  | 27514.02
OE.2.4.08.03.01 | ANCLAJE TIPO I |  |  |  | 11732.31
OE.2.4.08.03.01.01 | Base metalica 35X35 (8 pernos) - Armado | und | 57.0 | 205.83 | 11732.31
OE.2.4.08.03.02 | ANCLAJE TIPO II |  |  |  | 8766.8
OE.2.4.08.03.02.01 | Base metalica 35X35 (4 pernos) - Armado | und | 62.0 | 141.4 | 8766.8
OE.2.4.08.03.03 | ANCLAJE TIPO III |  |  |  | 617.49
OE.2.4.08.03.03.01 | Base metalica 30X40 (8 pernos) - Armado | und | 3.0 | 205.83 | 617.49
OE.2.4.08.03.04 | ANCLAJE TIPO I (CON QUIMICO) |  |  |  | 2881.62
OE.2.4.08.03.04.01 | Base metalica con quimico 35X35 c/ perno 5/8" - Armado | und | 14.0 | 205.83 | 2881.62
OE.2.4.08.03.05 | ANCLAJE TIPO II (CON QUIMICO) |  |  |  | 2516.85
OE.2.4.08.03.05.01 | Base metalica con quimico 35X35 (4 pernos) - Armado | und | 15.0 | 167.79 | 2516.85
OE.2.4.08.03.06 | ANCLAJE TIPO III (CON QUIMICO) |  |  |  | 998.95
OE.2.4.08.03.06.01 | Base metalica con quimico 30X30 (4 pernos) - Armado | und | 5.0 | 199.79 | 998.95
OE.2.4.08.04 | BASE METALICA DE APOYO ANCLADO - MONTAJE |  |  |  | 3495.3
OE.2.4.08.04.01 | ANCLAJE TIPO I |  |  |  | 1756.74
OE.2.4.08.04.01.01 | Base metalica 35X35 (8 pernos) - Montaje | und | 57.0 | 30.82 | 1756.74
OE.2.4.08.04.02 | ANCLAJE TIPO II |  |  |  | 1646.1
OE.2.4.08.04.02.01 | Base metalica 35X35 (4 pernos) - Montaje | und | 62.0 | 26.55 | 1646.1
OE.2.4.08.04.03 | ANCLAJE TIPO III |  |  |  | 92.46
OE.2.4.08.04.03.01 | Base metalica 30X40 (8 pernos) - Montaje | und | 3.0 | 30.82 | 92.46
OE.2.4.08.05 | BASE METALICA DE APOYO MONJATE CON QUIMICO - MONTAJE |  |  |  | 1107.66
OE.2.4.08.05.01 | ANCLAJE TIPO I (CON QUIMICO) |  |  |  | 491.26
OE.2.4.08.05.01.01 | Base metalica con quimico 35X35 c/ perno 5/8" - Montaje | und | 14.0 | 35.09 | 491.26
OE.2.4.08.05.02 | ANCLAJE TIPO II ( CON QUIMICO) |  |  |  | 462.3
OE.2.4.08.05.02.01 | Base metalica con quimico 35X35 (4 pernos) - Montaje | und | 15.0 | 30.82 | 462.3
OE.2.4.08.05.03 | ANCLAJE TIPO III ( CON QUIMICO) |  |  |  | 154.1
OE.2.4.08.05.03.01 | Base metalica con quimico 30X30 (4 pernos) - Montaje | und | 5.0 | 30.82 | 154.1
OE.2.4.08.06 | ANCLAJE DE TENSOR Y OTROS |  |  |  | 202.93
OE.2.4.08.06.01 | Anclaje (Tensor y plancha) | glb | 1.0 | 202.91 | 202.93
OE.2.4.09 | DIAGONALES METALICOS DE BLOQUES |  |  |  | 116469.12
OE.2.4.09.01 | DIAGONALES METALICOS - ARMADO |  |  |  | 72599.66
OE.2.4.09.01.01 | Diagonales metalicos 100x50x2.5mm - Armado | kg | 5734.57 | 12.66 | 72599.66
OE.2.4.09.02 | DIAGONALES METALICOS - MONTAJE |  |  |  | 43869.46
OE.2.4.09.02.01 | Diagonales metalicos 100x50x2.5mm - Montaje | kg | 5734.57 | 7.65 | 43869.46
OE.2.4.10 | ESTRUCTURAS METALICAS - BLOQUE VII |  |  |  | 161343.14
OE.2.4.10.01 | Columnas - Tubo LAC metalica 150x150x3mm | kg | 1261.5 | 15.09 | 19036.04
OE.2.4.10.02 | Vigas - Tubo LAC 150x50x2.5mm | kg | 1762.1 | 13.07 | 23030.65
OE.2.4.10.03 | Tijeral - Tubo LAC 50x50x2.5mm | kg | 70.2 | 12.35 | 866.97
OE.2.4.10.04 | Correas - Tubo LAC 80x40x2.5mm | kg | 4167.22 | 13.2 | 55007.3
OE.2.4.10.05 | Diagonales - Tubo LAC 100x50x2.5mm | kg | 1144.47 | 13.02 | 14901.0
OE.2.4.10.06 | Base metalica con quimico 35X35 c/ perno 1/2" - Armado | und | 34.0 | 131.69 | 4477.46
OE.2.4.10.07 | Base metalica con quimico 35X35 c/ perno 1/2" - Montaje | und | 34.0 | 6.58 | 223.72
OE.2.4.10.08 | Servicio de soldadura de estructura metalica bloque VII | ser | 1.0 | 43800.0 | 43800.0
OE.2.6 | VARIOS |  |  |  | 1318258.73
OE.2.6.01 | JUNTAS |  |  |  | 66027.96
OE.2.6.01.01 | Juntas de poliestireno y espuma de poliuretano | m | 3145.0 | 10.67 | 33557.15
OE.2.6.1.2 | Juntas externas de separacion estructural entre bloques | m | 256.93 | 126.38 | 32470.81
OE.2.6.02 | PRUEBAS DE CONTROL DE CALIDAD |  |  |  | 460798.76
OE.2.6.02.01 | Verificación de Capacidad Portante | und | 2.0 | 590.0 | 1180.0
OE.2.6.02.02 | Diseño de Mezclas | und | 32.0 | 450.0 | 14400.0
OE.2.6.02.03 | Ensayos de Compactación de Suelos | und | 200.0 | 70.0 | 14000.0
OE.2.6.02.04 | Rotura de Briquetas | und | 4623.0 | 50.0 | 231150.0
OE.2.6.02.05 | Pruebas de soldadura | und | 324.0 | 47.49 | 15386.76
OE.2.6.02.06 | Ensayo de Proctor Modificado | und | 1.0 | 470.0 | 470.0
OE.2.6.02.07 | Control de calidad y seguimiento en obra | mes | 24.0 | 7675.5 | 184212.0
OE.2.6.03 | CURADO Y PROTECCION DEL CONCRETO |  |  |  | 253484.44
OE.2.6.03.01 | Curado y Protección de Concreto en Obra | mes | 12.0 | 752.65 | 9031.8
OE.2.6.03.02 | Curado de elementos estructurales | mes | 12.0 | 15736.74 | 188840.88
OE.2.6.03.03 | Control termico para vaciado nocturno | mes | 12.0 | 4634.31 | 55611.76
OE.2.6.04 | PAVIMENTOS DE CONCRETO E=0.20 |  |  |  | 246052.97
OE.2.6.04.01 | Concreto f'c=210 kg/cm2 | m² | 0.0 | 111.8 | 0.0
OE.2.6.04.02 | Encofrado y desencofrado | m² | 169.98 | 53.09 | 9024.08
OE.2.6.04.03 | Corte de concreto para juntas | m | 682.29 | 1.52 | 1037.08
OE.2.6.04.04 | ACERO 5/8" CORRUGADO JUNTAS | kg | 181.58 | 6.64 | 1205.69
OE.2.6.04.05 | Acero 5/8" liso juntas | kg | 0.0 | 7.95 | 0.0
OE.2.6.04.06 | Sellado Elastomero E=6 mm. | m | 190.4 | 28.56 | 5437.82
OE.2.6.04.07 | Concreto premezclado f'c=210 kg/cm2 | m³ | 203.45 | 381.56 | 77628.38
OE.2.6.04.08 | Falso piso - Concreto premezclado f'c= 175 kg/cm2 | m³ | 248.13 | 366.43 | 90922.28
OE.2.6.04.09 | Acero 5/8" corrugado con casquillo de 3/4 de PVC (trasversal) | kg | 142.47 | 6.38 | 908.96
OE.2.6.04.10 | Malla de acero f'y=4200 kg/cm2 | kg | 9143.31 | 6.55 | 59888.68
OE.2.6.05 | ADQUISICION DE EQUIPOS DE CONTROL DE CALIDAD |  |  |  | 226469.0
OE.2.6.05.01 | Adquisicion de equipos de control de calidad | glb | 1.0 | 226469.0 | 226469.0
OE.2.6.06 | LIMPIEZA SUPERFICIAL DE ELEMENTOS ESTRUCTURALES |  |  |  | 65425.6
OE.2.6.06.01 | Limpieza superficial de acero de refuerzo post vaciado | mes | 10.0 | 6542.56 | 65425.6
OE.2.7 | TRASLADO Y ACARREO DE MATERIALES |  |  |  | 6490.76
OE.2.7.01 | Acarreo manual de materiales para estructuras metalicas | kg | 25963.03 | 0.25 | 6490.76
OE.3 | ARQUITECTURA |  |  |  | 24700390.04
OE.3.1 | MUROS Y TABIQUES DE ALBAÑILERIA |  |  |  | 7268065.35
OE.3.1.01 | MUROS DE LADRILLO KING KONG DE ARCILLA (A MAQUINA O ARTESANALMENTE) |  |  |  | 785290.36
OE.3.1.01.01 | Muro de ladrillo KK de soga (0.24 X 0.13 X 0.09 m.) | m² | 0.0 | 86.26 | 0.0
OE.3.1.01.02 | Muro de ladrillo KK de cabeza (0.24 X 0.13 X 0.09 m.) | m² | 0.0 | 142.7 | 0.0
OE.3.1.01.03 | Muro de soga de ladrillo mecanizado de 18 huecos (0.24 X 0.13 X 0.09 m.) | m² | 3319.39 | 103.97 | 345116.98
OE.3.1.01.04 | Muro de cabeza de ladrillo mecanizado de 18 huecos (0.24 X 0.13 X 0.09 m.) | m² | 2480.61 | 158.9 | 394168.93
OE.3.1.01.05 | Juntas con sellador elastomerico | m | 1589.1 | 28.95 | 46004.45
OE.3.1.10 | MUROS CON EL SISTEMA DE CONSTRUCCION EN SECO (SISTEMA DRYWALL O SIMILAR) |  |  |  | 6482774.99
OE.3.1.10.01 | Tabique de drywall una cara con placa de yeso tipo RH | m² | 0.0 | 114.87 | 0.0
OE.3.1.10.02 | Tabique de drywall dos caras en dinteles con placa de yeso tipo RF | m² | 0.0 | 94.59 | 0.0
OE.3.1.10.03 | Tabique de drywall dos caras con plancha de fibrocemento superboard pro | m² | 0.0 | 165.94 | 0.0
OE.3.1.10.04 | Tabique de drywall dos caras en dinteles con plancha de fibrocemento superboard pro | m² | 0.0 | 170.19 | 0.0
OE.3.1.10.05 | Tabique de drywall una cara en encuentro de escalera | m² | 0.0 | 149.99 | 0.0
OE.3.1.10.06 | PANELADO DE SISTEMA DRYWALL CON PLACA DE FIBROCEMENTO Y PLACA DE YESO ST | m² | 13810.19 | 103.14 | 1424383.0
OE.3.1.10.07 | PANELADO DE SISTEMA DRYWALL CON PLACA DE FIBROCEMENTO Y RF | m² | 10357.64 | 103.24 | 1069322.75
OE.3.1.10.08 | PANELADO DE SISTEMA DRYWALL CON PLACA DE FIBROCEMENTO Y RH | m² | 10357.64 | 102.16 | 1058136.5
OE.3.1.10.09 | ESTRUCTURA METALICA PARA SISTEMA DRYWALL SIMPLE | m² | 13493.75 | 90.71 | 1224018.06
OE.3.1.10.10 | ESTRUCTURA METALICA PARA SISTEMA DRYWALL DOBLE | m² | 1998.06 | 148.64 | 296991.64
OE.3.1.10.11 | Lamina de plomo e: 3 mm para rayos x | m² | 98.64 | 842.1 | 83064.74
OE.3.1.10.12 | Estructura metalica para sistema drywall con plancha de plomo e: 3 mm | m² | 86.84 | 180.47 | 15672.01
OE.3.1.10.13 | Refuerzos horizontales con riel de acero en tabiquería | m | 25969.97 | 11.17 | 290084.56
OE.3.1.10.14 | Colocación de neopreno para tabiquería en seco | m | 19289.36 | 13.94 | 268893.68
OE.3.1.10.15 | Juntas con masilla cortafuego | m | 15687.66 | 17.04 | 267317.73
OE.3.1.10.16 | Refuerzo de vanos con listones de madera en tabiqueria | m | 7107.96 | 44.73 | 317939.05
OE.3.1.10.17 | Refuerzo de PCF con tubo de acero en tabiqueria | m | 616.1 | 49.88 | 30731.07
OE.3.1.10.18 | Refuerzo horizontal con riel de 9 cm x 2.5 cm x E=0.90 mm | m | 8132.75 | 13.28 | 108002.92
OE.3.1.10.19 | Refuerzo con riel para puntos de instalaciones | und | 1596.0 | 17.68 | 28217.28
OE.3.2 | REVOQUES Y REVESTIMIENTOS |  |  |  | 3663994.4
OE.3.2.01 | Tarrajeo primario (rayado) con mezcla C:A - 1:5 | m² | 0.0 | 26.22 | 0.0
OE.3.2.02 | Tarrajeo en interiores mezcla C:A - 1:5 | m² | 0.0 | 23.89 | 0.0
OE.3.2.03 | Tarrajeo en muros exteriores mezcla C:A 1:5 | m² | 0.0 | 23.01 | 0.0
OE.3.2.05 | Tarrajeo en columnas mezcla C:A 1:5 | m² | 0.0 | 30.41 | 0.0
OE.3.2.06 | Tarrajeo en vigas C:A 1:5 | m² | 0.0 | 25.73 | 0.0
OE.3.2.07 | TARRAJEO DE MUROS DE CONCRETO MEZCLA C:A 1:5 | m² | 0.0 | 23.67 | 0.0
OE.3.2.08 | Tarrajeo con Impermeabilizante mezcla C:A - 1:5 | m² | 0.0 | 26.51 | 0.0
OE.3.2.10 | Tarrajeo con baritina incluye derrames | m² | 0.0 | 235.15 | 0.0
OE.3.2.11 | Vestiduras de derrames en vanos c:a 1:5 | m | 0.0 | 20.63 | 0.0
OE.3.2.12 | Revestimientos con PAC | m² | 0.0 | 115.15 | 0.0
OE.3.2.19 | Bruñas | m | 0.0 | 8.25 | 0.0
OE.3.2.20 | Tarrajeo en fondo de Escalera | m² | 0.0 | 42.3 | 0.0
OE.3.2.21 | Preparacion de gradas de concreto | m² | 0.0 | 38.97 | 0.0
OE.3.2.22 | Preparacion de descansos | m² | 0.0 | 29.36 | 0.0
OE.3.2.23 | Acabado tarrajeado con acabado rayado - Mezcla C:A 1:5 | m² | 3561.84 | 49.82 | 177450.87
OE.3.2.24 | Acabado tarrajeado de muros interiores - Mezcla C:A 1:5 | m² | 16246.55 | 47.09 | 765050.04
OE.3.2.25 | Acabado tarrajeado de muros exteriores - Mezcla C:A 1:5 | m² | 6224.28 | 40.28 | 250714.0
OE.3.2.26 | Acabado tarrajeado de columnas - Mezcla C:A 1:5 | m² | 4153.57 | 46.94 | 194968.58
OE.3.2.27 | Acabado tarrajeado de vigas - Mezcla C:A 1:5 | m² | 5383.85 | 55.62 | 299449.74
OE.3.2.28 | Acabado tarrajeado de muros de concreto - Mezcla C:A 1:5 | m² | 5454.55 | 53.71 | 292963.88
OE.3.2.29 | Acabado tarrajeado - Mezcla C:A 1:5 con impermeabilizante | m² | 1373.51 | 51.79 | 71134.08
OE.3.2.30 | Tarrajeo con mezcla baritina con tratamiento de derrames | m² | 260.6 | 164.27 | 42808.76
OE.3.2.31 | Revestimiento en vestiduras de derrames de vanos C:A 1:5 | m | 6417.29 | 32.73 | 210037.9
OE.3.2.32 | Suministro e instalacion de Paneles PAC | glb | 1.0 | 7415.36 | 7415.36
OE.3.2.33 | Bruñas en revestimiento | m | 0.0 | 16.47 | 0.0
OE.3.2.34 | Acabado tarrajeado de fondos de escalera mezcla C:A 1:5 | m² | 190.78 | 55.06 | 10504.35
OE.3.2.35 | Acabado de gradas de concreto | m² | 241.09 | 44.49 | 10726.09
OE.3.2.36 | Acabado de descanso de gradas de concreto | m² | 108.14 | 31.7 | 3428.04
OE.3.2.37 | Picado de elementos verticales (columnas y placas) | m² | 6381.49 | 5.98 | 38161.31
OE.3.2.38 | Picado de elementos horizontales (vigas y cielo raso) | m² | 17253.34 | 5.98 | 103174.97
OE.3.2.39 | Forjado de superficies verticales y horizontales | m² | 23634.83 | 23.11 | 546200.92
OE.3.2.40 | Preparación de adherencia de losa y contrapiso | m² | 17743.97 | 6.08 | 107883.34
OE.3.2.41 | Armado y desarmado de andamios en exteriores H=16m | m² | 6103.96 | 23.15 | 141306.67
OE.3.2.42 | Preparación de adherencia de columnetas y viguetas | m² | 3190.56 | 6.08 | 19398.6
OE.3.2.43 | Bruñas de 1" | m | 16919.64 | 21.94 | 371216.9
OE.3.3 | CIELORRASO |  |  |  | 2143695.14
OE.3.3.03 | CIELORRASO CON MEZCLA |  |  |  | 746337.38
OE.3.3.03.01 | Cielo raso con mezcla. C:A 1:5 E=1.5cm | m² | 13128.18 | 35.83 | 470382.69
OE.3.3.03.02 | Cielo raso con baritina E=1.5cm | m² | 20.73 | 50.68 | 1050.6
OE.3.3.03.03 | Limpieza termica mediante flameado | m² | 13128.18 | 12.22 | 160426.36
OE.3.3.03.04 | Armado de plataforma para tarrajeo | m² | 13128.18 | 8.72 | 114477.73
OE.3.3.06 | FALSO CIELO RASO |  |  |  | 1397357.76
OE.3.3.06.01 | Falso Cieloraso baldosa de fibra mineral biosoluble 0.61x0.61m, E=5/8".) | m² | 8929.96 | 136.88 | 1222332.92
OE.3.3.06.02 | Falso cielo raso con plancha de fibrocemento 6mm. bordes rebajados, junta invisible, acabado pintura latex vinilica | m² | 1082.49 | 145.68 | 157697.14
OE.3.3.06.03 | Habilitado de caballetes metalicos | und | 30.0 | 577.59 | 17327.7
OE.3.4 | PISOS Y PAVIMENTOS |  |  |  | 1631451.39
OE.3.4.01 | CONTRAPISOS |  |  |  | 381624.1
OE.3.4.01.01 | Contrapiso de concreto C:A 1:5, e=4 cm | m² | 0.0 | 40.51 | 0.0
OE.3.4.01.02 | Contrapiso de concreto con baritina e=4 cm | m² | 20.52 | 40.06 | 822.03
OE.3.4.01.03 | Contrapiso con concreto premezclado, e=5 cm | m² | 13598.14 | 27.05 | 367829.69
OE.3.4.01.04 | Contrapiso con concreto premezclado F'C=280 Kg/cm2, e=5 cm | m² | 443.5 | 29.25 | 12972.38
OE.3.4.02 | PISOS |  |  |  | 942674.28
OE.3.4.2.15 | LAJA |  |  |  | 29475.02
OE.3.4.2.15.01 | PISO DE LAJA DE PIEDRA REGULAR | m² | 269.08 | 109.54 | 29475.02
OE.3.4.2.19 | PISOS LAMINADOS |  |  |  | 129506.35
OE.3.4.2.19.01 | Piso Vinilico flexible en rollo Alto transito E=2mm | m² | 457.6 | 126.23 | 57762.85
OE.3.4.2.19.02 | Piso Vinilico flexible en rollo CONDUCTIVO MALLA DE COBRE E=2mm | m² | 443.82 | 161.65 | 71743.5
OE.3.4.2.20 | PORCELANATOS |  |  |  | 783692.91
OE.3.4.2.20.01 | Piso Porcelanato de 0.60x0.60 Antideslizante Alto transito. | m² | 9568.9 | 81.9 | 783692.91
OE.3.4.2.21 | CERÁMICOS |  |  |  | 0.0
OE.3.4.2.21.01 | Piso Ceramico de 0.45 X 0.45 Antideslizante Alto transito. | m² | 0.0 | 72.7 | 0.0
OE.3.4.2.21.02 | Piso Ceramico de 0.60 X 0.60 Antideslizante Alto transito. | m² | 0.0 | 76.92 | 0.0
OE.3.4.04 | ACABADO DE CONCRETO EN PISOS |  |  |  | 231743.0
OE.3.4.04.01 | Piso de cemento pulido bruñado. | m² | 3006.3 | 41.69 | 125332.65
OE.3.4.04.02 | Piso de cemento pulido e impermeabilizado | m² | 111.09 | 21.24 | 2359.55
OE.3.4.04.03 | Piso de cemento pulido e impermeabilizado con bruñas cada 3m | m² | 4145.45 | 25.1 | 104050.8
OE.3.4.05 | SARDINELES |  |  |  | 18088.94
OE.3.4.05.01 | Concreto f'c=175 kg/cm² e=10cm h=10cm | m | 76.01 | 8.06 | 612.64
OE.3.4.05.02 | Encofrado y desencofrado | m² | 241.34 | 71.47 | 17248.57
OE.3.4.05.03 | Juntas Flexible en sardinel E= 1" | m | 22.75 | 10.01 | 227.73
OE.3.4.06 | VEREDAS |  |  |  | 44549.09
OE.3.4.06.01 | Perfilado y compactado para veredas | m² | 501.1 | 3.39 | 1698.73
OE.3.4.06.02 | Concreto f'c=175 kg/cm², en veredas e= 10 cm | m² | 512.85 | 49.08 | 25170.68
OE.3.4.06.03 | Encofrado y desencofrado | m² | 196.39 | 70.41 | 13827.82
OE.3.4.06.04 | Bruñas en veredas | m | 1081.58 | 2.03 | 2195.61
OE.3.4.06.05 | Juntas flexibles en veredas E= 1" | m | 165.46 | 10.01 | 1656.25
OE.3.4.08 | SOBREPISO O PISO TECNICO |  |  |  | 4050.53
OE.3.4.08.01 | Piso tecnico baldosa de alta presion con revestimiento de vinilico 60cmx60cm H=45cm | m² | 63.25 | 64.04 | 4050.53
OE.3.4.09 | RAMPAS |  |  |  | 8721.45
OE.3.4.09.01 | Perfilado y compactado para rampas | m² | 89.43 | 3.39 | 303.17
OE.3.4.09.02 | Concreto f'c=175 kg/cm², en Rampas, e=4" | m² | 91.94 | 49.08 | 4512.42
OE.3.4.09.03 | Encofrado y desencofrado de rampas | m² | 21.58 | 70.41 | 1519.45
OE.3.4.09.04 | Bruñas en rampas | m | 1022.02 | 2.03 | 2074.7
OE.3.4.09.05 | Junta flexible en Rampas | m | 31.14 | 10.01 | 311.71
OE.3.5 | ZOCALOS Y CONTRAZOCALOS |  |  |  | 1348553.4
OE.3.5.01 | ZOCALOS |  |  |  | 1001938.78
OE.3.5.1.9 | REVESTIMIENTOS ESPECIALES |  |  |  | 128977.28
OE.3.5.1.9.01 | Zocalo Enchape de acero inoxidable | m² | 69.54 | 148.94 | 10357.29
OE.3.5.1.9.02 | Zocalo de vinilico flexible en rollo E=2mm | m² | 1547.15 | 76.67 | 118619.99
OE.3.5.1.10 | PORCELANATO |  |  |  | 851520.53
OE.3.5.1.10.01 | Zocalo Porcelanato 0.60x0.60 | m² | 9680.77 | 87.96 | 851520.53
OE.3.5.1.11 | CERÁMICO |  |  |  | 0.0
OE.3.5.1.11.01 | Zocalo de Ceramico de 0.45 x 0.45 | m² | 0.0 | 60.32 | 0.0
OE.3.5.1.13 | LAJA DE PIEDRA |  |  |  | 21440.97
OE.3.5.1.13.01 | ZOCALO DE LAJA DE PIEDRA REGULAR | m² | 145.55 | 147.31 | 21440.97
OE.3.5.02 | CONTRAZOCALOS |  |  |  | 346614.62
OE.3.5.02.03 | Contrazocalo de cemento pulido h=0.20 m | m | 1523.02 | 20.18 | 30734.54
OE.3.5.02.08 | Contrazocalo de porcelanato H=0.10m. | m | 2061.36 | 56.14 | 115724.75
OE.3.5.02.09 | Contrazocalo de ceramico H=0.10m. | m | 0.0 | 50.33 | 0.0
OE.3.5.02.11 | Contrazocalo Sanitario de Terrazo Pulido h=10 cm, r=5cm. | m | 7353.21 | 25.82 | 189859.88
OE.3.5.02.12 | Contrazocalo Sanitario Cove former h=10 cm, r=5cm. | m | 416.82 | 24.7 | 10295.45
OE.3.6 | COBERTURAS |  |  |  | 484487.34
OE.3.6.3 | Cobertura con Ladrillo Pastelero 24 x 3 x 24cm. | m² | 355.18 | 67.58 | 24003.06
OE.3.6.04 | MATERIAL IMPERMEABILIZANTE |  |  |  | 10628.1
OE.3.6.04.01 | Sistema de Impermeabilización Bicapa - Manto Asfaltico | m² | 354.27 | 30.0 | 10628.1
OE.3.6.05 | RECUBRIMIENTOS SOBRE ESTRUCTURAS DE MADERA, METAL, ETC. |  |  |  | 449856.18
OE.3.6.05.01 | Cobertura con Teja andina | m² | 3285.12 | 99.96 | 328380.6
OE.3.6.05.02 | Cumbrera para teja andina | m | 394.19 | 114.12 | 44984.96
OE.3.6.05.03 | Cobertura Policarbonato solido 6mm. Translucido | m² | 134.68 | 127.41 | 17159.58
OE.3.6.05.04 | Cubierta de protección para canales arqueologicos | glb | 1.0 | 59331.04 | 59331.04
OE.3.7 | CARPINTERIA DE MADERA |  |  |  | 1364421.99
OE.3.7.01 | PUERTAS DE MADERA |  |  |  | 1198341.79
OE.3.7.01.01 | P-1 (1.00x3.00) PUERTA DE 01 HOJA CONTRAPLACADA CON MIRILLA SUPERIOR CON SOBRELUZ | und | 0.0 | 686.05 | 0.0
OE.3.7.01.02 | P-2 (1.00x3.00) PUERTA DE 01 HOJA CONTRAPLACADA CON SOBRELUZ | und | 0.0 | 986.04 | 0.0
OE.3.7.01.03 | P-3 (1.00x3.00) PUERTA DE 01 HOJA CONTRAPLACADA CON MIRILLA SUPERIOR Y PLACA DE PROTECCION H=1.10 CON SOBRELUZ | und | 0.0 | 986.04 | 0.0
OE.3.7.01.04 | P-4 (1.20x3.00) PUERTA DE 02 HOJAS DE TABLERO REBAJADO CON SOBRELUZ | und | 0.0 | 1136.05 | 0.0
OE.3.7.01.05 | P-5 (1.20x3.00) PUERTA DE 01 HOJA CONTRAPLACADA CON MIRILLA SUPERIOR Y PLACA DE PROTECCION H=1.10 CON SOBRELUZ | und | 0.0 | 1136.05 | 0.0
OE.3.7.01.06 | P-6 (0.90x3.00) PUERTA DE 01 HOJA CONTRAPLACADA Y REJILLA DE VENTILACION INFERIOR, CON SOBRELUZ | und | 0.0 | 956.05 | 0.0
OE.3.7.01.07 | P-7 (0.80x3.00) PUERTA DE 01 HOJA CONTRAPLACADA Y REJILLA DE VENTILACION INFERIOR, CON SOBRELUZ | und | 0.0 | 1198.39 | 0.0
OE.3.7.01.08 | P-8 (0.90x3.00) PUERTA DE 01 HOJA CONTRAPLACADA Y REJILLA DE VENTILACION INFERIOR, Y REJILLA DE VENTILACION SUPERIOR | und | 0.0 | 956.05 | 0.0
OE.3.7.01.09 | P-8a (1.00x2.20) PUERTA DE 01 HOJA BATIENTE CON PLACA ACERO INOX. CON VISOR | und | 2.0 | 1536.04 | 3072.08
OE.3.7.01.10 | P-9 (1.00x3.00) PUERTA DE 01 HOJA CONTRAPLACADA Y REJILLA DE VENTILACION SUPERIOR CON PLACA ACERO INOX. DE PROTECCION | und | 0.0 | 956.05 | 0.0
OE.3.7.01.11 | P-10 (1.00x3.00) PUERTA DE 01 HOJA CONTRAPLACADA Y REJILLA DE VENTILACION INFERIOR, CON SOBRELUZ | und | 0.0 | 956.05 | 0.0
OE.3.7.01.12 | P-10a (0.60x1.80) PUERTA DE 01 HOJA CONTRAPLACADA Y REJILLA DE VENTILACION INFERIOR, CON SOBRELUZ | und | 0.0 | 756.05 | 0.0
OE.3.7.01.13 | P-10b (1.00x2.20) PUERTA DE 01 HOJA CONTRAPLACADA CON ACERO INOXIDABLE ACABADO SATINADO | und | 0.0 | 2536.04 | 0.0
OE.3.7.01.14 | P-11 (1.20x3.00) PUERTA DE 01 HOJA CONTRAPLACADA CON PLACA DE PROTECCION H=1.10 CON SOBRELUZ | und | 0.0 | 2136.05 | 0.0
OE.3.7.01.15 | P-12 (1.40x3.00) PUERTA DE 02 HOJA CONTRAPLACADA CON PLACA DE PROTECCION H=1.10 CON SOBRELUZ | und | 0.0 | 2236.04 | 0.0
OE.3.7.01.16 | P-13 (1.80x3.00) PUERTA DE 02 HOJA CONTRAPLACADA VAIVEN CON MIRILLA SUPERIOR Y PLACA DE PROTECCION H=1.10 CON SOBRELUZ | und | 0.0 | 3836.05 | 0.0
OE.3.7.01.17 | P-14 (1.50x3.00) PUERTA DE 02 HOJAS CONTRAPLACADA CON PLACA DE PROTECCION CON SOBRELUZ | und | 0.0 | 3936.06 | 0.0
OE.3.7.01.18 | P-15 (1.80x3.00) PUERTA DE 02 HOJA CONTRAPLACADA CON MIRILLA SUPERIOR Y PLACA DE PROTECCION H=1.10 CON SOBRELUZ | und | 0.0 | 2136.05 | 0.0
OE.3.7.01.19 | P-16 (1.00x3.00) PUERTA DE 01 HOJA CONTRAPLACADA Y REJILLA DE VENTILACION SUPERIOR | und | 0.0 | 956.05 | 0.0
OE.3.7.01.20 | P-17 (0.80x2.20) PUERTA DE 01 HOJA CONTRAPLACADA | und | 0.0 | 986.04 | 0.0
OE.3.7.01.21 | P-18 (1.20x2.20) PUERTA DE 01 HOJA CONTRAPLACADA Y PLACA DE PROTECCION H=1.10 CON PLANCHA INTERIOR DE PLOMO | und | 1.0 | 2986.05 | 2986.05
OE.3.7.01.22 | P-19 (0.90x2.20) PUERTA DE 01 HOJA CONTRAPLACADA CON PLANCHA INTERIOR DE PLOMO | und | 4.0 | 3104.05 | 12416.2
OE.3.7.01.23 | P-20 (1.60x2.20) PUERTA DE 01 HOJA CORREDIZA CON PLACA ACERO INOX. CON VISOR (CON SIST. ELEC.) | und | 2.0 | 4236.85 | 8473.7
OE.3.7.01.24 | P-21 (1.80x3.00) PUERTA DE 02 HOJAS DE TABLERO REBAJADO CON SOBRELUZ | und | 0.0 | 2708.75 | 0.0
OE.3.7.01.25 | P-22 (0.90x2.40) PUERTA DE 01 HOJA DE TABLERO REBAJADO CON SOBRELUZ | und | 0.0 | 1409.57 | 0.0
OE.3.7.01.26 | P-22a (0.70x2.40) PUERTA DE 01 HOJA CONTRAPLACADA Y REJILLA DE VENTILACION INFERIOR, CON SOBRELUZ | und | 0.0 | 1164.13 | 0.0
OE.3.7.01.27 | P-23 (2.00x3.00) PUERTA DE 02 HOJAS DE TABLERO REBAJADO CON SOBRELUZ | und | 0.0 | 5186.75 | 0.0
OE.3.7.01.28 | P-24 (0.90x2.10) PUERTA DE 01 HOJA CONTRAPLACADA | und | 0.0 | 810.13 | 0.0
OE.3.7.01.29 | P-25 (0.60x2.20) PUERTA DE 01 HOJA CONTRAPLACADA | und | 0.0 | 886.05 | 0.0
OE.3.7.01.30 | Puerta de madera de 01 hoja contraplacada con mirilla y sobreluz tipo p-01 (1.00x3.00) | und | 58.0 | 1895.68 | 109949.44
OE.3.7.01.31 | Puerta de madera de 01 hoja contraplacada con sobreluz tipo p-02 (1.00x3.00) | und | 48.0 | 1883.08 | 90387.84
OE.3.7.01.32 | Puerta de madera de 01 hoja contraplacada con mirilla y placa de protección h=1.10 y sobreluz tipo p-03 (1.00x3.00) | und | 28.0 | 1968.93 | 55130.04
OE.3.7.1.33 | Puerta de madera de 02 hojas de tablero rebajado con sobreluz tipo p-04 (1.20x3.00) | und | 21.0 | 2615.35 | 54922.35
OE.3.7.1.34 | Puerta de madera de 01 hoja contraplacada con mirilla y placa de protección h=1.10 y sobreluz tipo p-05 (1.20x3.00) | und | 15.0 | 2067.69 | 31015.35
OE.3.7.1.35 | Puerta de madera de 01 hoja contraplacada con rejilla de ventilación inferior y sobreluz p-06 (0.90x3.00) | und | 59.0 | 1857.6 | 109598.4
OE.3.7.1.36 | Puerta de madera de 01 hoja contraplacada con rejilla de ventilación inferior y sobreluz tipo p-07 (0.80x3.00) | und | 63.0 | 1817.67 | 114513.21
OE.3.7.1.37 | Puerta de madera de 01 hoja contraplacada con rejillas de ventilación inferior y superior tipo p-08 (0.90x3.00) | und | 46.0 | 1874.0 | 86204.0
OE.3.7.1.38 | Puerta de madera de 01 hoja contraplacada con rejilla de ventilacion superior y placa acero inox. tipo p-9 (1.00x3.00) | und | 46.0 | 1911.68 | 87937.28
OE.3.7.1.39 | Puerta de madera de 01 hoja contraplacada con rejilla de ventilacion inferior y sobreluz tipo p-10 (1.00x3.00) | und | 22.0 | 1898.08 | 41757.76
OE.3.7.1.40 | Puerta de madera de 01 hoja contraplacada con rejilla de ventilacion inferior y sobreluz tipo p-10a (0.60x1.80) | und | 3.0 | 930.25 | 2790.75
OE.3.7.1.41 | Puerta de madera de 01 hoja contraplacada con acero inoxidable acabado satinado tipo p-10b (1.00x2.20) | und | 1.0 | 1858.36 | 1858.36
OE.3.7.1.42 | Puerta de madera de 01 hoja contraplacada con placa de proteccion h=1.10 y sobreluz tipo p-11 (1.20x3.00) | und | 31.0 | 2058.59 | 63816.29
OE.3.7.1.43 | Puerta de madera de 02 hojas contraplacadas con placa de proteccion h=1.10 y con sobreluz tipo p-12 (1.40x3.00) | und | 11.0 | 2683.84 | 29522.24
OE.3.7.1.44 | Puerta de madera de 02 hojas contraplacada vaiven con mirilla, placa de proteccion h=1.10 y sobreluz tipo p-13 (1.80x3.00) | und | 6.0 | 3549.97 | 21299.82
OE.3.7.1.45 | Puerta de madera de 02 hojas contraplacada con placa de proteccion y sobreluz tipo p-14 (1.50x3.00) | und | 10.0 | 2898.52 | 28985.2
OE.3.7.1.46 | Puerta de madera de 02 hojas contraplacada con mirilla, placa de proteccion h=1.10 y sobreluz tipo p-15 (1.80x3.00) | und | 24.0 | 3372.87 | 80948.88
OE.3.7.1.47 | Puerta de madera de 01 hoja contraplacada con rejilla de ventilacion superior tipo p-16 (1.00x3.00) | und | 39.0 | 1909.08 | 74454.12
OE.3.7.1.48 | Puerta de madera de 01 hoja contraplacada tipo p-17 (0.80x2.20) | und | 22.0 | 1544.22 | 33972.84
OE.3.7.1.49 | Puerta de madera de 02 hojas de tablero rebajado con sobreluz tipo p-21 (1.80x3.00) | und | 2.0 | 4206.4 | 8412.8
OE.3.7.1.50 | Puerta de madera de 01 hoja de tablero rebajado con sobreluz tipo p-22 (0.90x2.40) | und | 6.0 | 1798.2 | 10789.2
OE.3.7.1.51 | Puerta de madera de 01 hoja contraplacada con rejilla de ventilacion inferior y sobreluz tipo p-22a (0.70x2.40) | und | 3.0 | 1655.47 | 4966.41
OE.3.7.1.52 | Puerta de madera de 02 hojas de tablero rebajado con sobreluz tipo p-23 (2.00x3.00) | und | 3.0 | 4545.07 | 13635.21
OE.3.7.1.53 | Puerta de madera de 01 hoja contraplacada tipo p-24 (0.90x2.10) | und | 1.0 | 1543.55 | 1543.55
OE.3.7.1.54 | Puerta de madera de 01 hoja contraplacada tipo p-25 (0.60x2.20) | und | 11.0 | 1180.22 | 12982.42
OE.3.7.12 | MUEBLES FIJOS |  |  |  | 166080.2
OE.3.7.12.01 | MA-01 MUEBLE FIJO TABLERO AGLOMERADO o similar MELAMINICO POSTFORMADO | m | 25.07 | 660.8 | 16566.26
OE.3.7.12.02 | MB-01 MUEBLE TABLERO AGLOMERADO ENCHAPADO EN PLANCHA LAMINADA POST FORMADA | m | 39.84 | 577.02 | 22988.48
OE.3.7.12.03 | MB-02 MUEBLE TABLERO AGLOMERADO ENCHAPADO EN PLANCHA LAMINADA POST FORMADA | m | 22.56 | 666.7 | 15040.75
OE.3.7.12.04 | MB-02a MUEBLE TABLERO AGLOMERADO ENCHAPADO EN PLANCHA LAMINADA POST FORMADA | m | 1.5 | 1264.0 | 1896.0
OE.3.7.12.05 | MB-03 MUEBLE TABLERO AGLOMERADO ENCHAPADO EN PLANCHA LAMINADA POST FORMADA | m | 29.47 | 664.34 | 19578.1
OE.3.7.12.06 | MB-03a MUEBLE TABLERO AGLOMERADO ENCHAPADO EN ACERO INOX. | m | 16.88 | 1424.0 | 24037.12
OE.3.7.12.07 | MB-04 MUEBLE TABLERO AGLOMERADO ENCHAPADO EN ACERO INOX. | m | 16.42 | 960.0 | 15763.2
OE.3.7.12.08 | MB-04a MUEBLE TABLERO AGLOMERADO ENCHAPADO EN PLANCHA LAMINADA POST FORMADA | m | 24.25 | 660.0 | 16005.0
OE.3.7.12.09 | MB-05a MUEBLE TABLERO AGLOMERADO ENCHAPADO EN ACERO INOX. | m | 8.9 | 566.0 | 5037.4
OE.3.7.12.10 | MB-06 MUEBLE TABLERO AGLOMERADO ENCHAPADO EN ACERO INOX. | m | 4.79 | 750.0 | 3592.5
OE.3.7.12.11 | MB-07 MUEBLE TABLERO AGLOMERADO ENCHAPADO EN ACERO INOX. | m | 32.05 | 695.02 | 22275.39
OE.3.7.12.12 | MB-08a MUEBLE TABLERO AGLOMERADO ENCHAPADO EN PLANCHA LAMINADA POST FORMADA | m | 6.0 | 550.0 | 3300.0
OE.3.8 | CARPINTERÍA METÁLICA Y HERRERÍA |  |  |  | 1956857.29
OE.3.8.01 | VENTANAS DE FIERRO |  |  |  | 5175.0
OE.3.8.01.01 | Ventanas de fierro con malla metalica cocada 1"x1" (VF-01) 4.45x1.60m. incluye accesorios y pintura | und | 1.0 | 233.33 | 233.33
OE.3.8.01.02 | Ventanas de fierro con malla metalica cocada 1"x1" (VF-02) 2.40x1.00m. incluye accesorios y pintura | und | 12.0 | 400.0 | 4800.0
OE.3.8.01.03 | Ventanas de fierro con malla metalica cocada 1"x1" (VF-03)1.83x1.00m. incluye accesorios y pintura | und | 1.0 | 141.67 | 141.67
OE.3.8.02 | PUERTA DE FIERRO |  |  |  | 21300.05
OE.3.8.02.01 | Puerta de fierro PF-01 (1.50x2.60) incluye accesorios y pintura | und | 2.0 | 1500.0 | 3000.0
OE.3.8.02.02 | Puerta de fierro PF-02 (3.25x3.00) incluye accesorios y pintura | und | 1.0 | 3700.0 | 3700.0
OE.3.8.02.03 | Puerta de fierro PF-03 (1.20x3.00) incluye accesorios y pintura | und | 2.0 | 650.0 | 1300.0
OE.3.8.02.04 | Puerta de fierro PF-04 (1.50x3.00) incluye accesorios y pintura | und | 4.0 | 820.01 | 3280.04
OE.3.8.02.05 | Puerta de fierro PF-05 (1.80x3.00) incluye accesorios y pintura | und | 1.0 | 970.0 | 970.0
OE.3.8.02.06 | Puerta de fierro PF-06 (2.40x3.00) incluye accesorios y pintura | und | 1.0 | 1300.01 | 1300.01
OE.3.8.02.07 | Puerta de fierro PF-07 (1.20x3.00)incluye accesorios y pintura | und | 3.0 | 1450.0 | 4350.0
OE.3.8.02.08 | Puerta de fierro PF-08 (4.43x3.00) incluye accesorios y pintura | und | 1.0 | 900.0 | 900.0
OE.3.8.02.09 | Puerta de fierro PF-09 (4.00x3.00) incluye accesorios y pintura | und | 1.0 | 850.0 | 850.0
OE.3.8.02.10 | Puerta de fierro PF-10 (1.00x2.05) incluye accesorios y pintura | und | 1.0 | 900.0 | 900.0
OE.3.8.02.11 | Puerta de fierro PF-11 (0.80x1.75) incluye accesorios y pintura | und | 1.0 | 750.0 | 750.0
OE.3.8.04 | VENTANA DE ALUMINIO |  |  |  | 424290.98
OE.3.8.04.01 | (V-1)1.50 X 1.80 m MARCOS DE ALUMINIO VIDRIO LAMINADO 6mm | und | 46.0 | 1215.87 | 55930.02
OE.3.8.04.02 | (V-1')1.05 X 1.80m MARCOS DE ALUMINIO VIDRIO LAMINADO 6mm | und | 2.0 | 750.0 | 1500.0
OE.3.8.04.03 | (V-2)1.20 X 1.80m MARCOS DE ALUMINIO VIDRIO LAMINADO 6mm | und | 8.0 | 972.7 | 7781.6
OE.3.8.04.04 | (V-3)1.10 X 1.00m MARCOS DE ALUMINIO VIDRIO LAMINADO 6mm | und | 8.0 | 495.35 | 3962.8
OE.3.8.04.05 | (V-4)1.50 X 1.00m MARCOS DE ALUMINIO VIDRIO LAMINADO 6mm | und | 32.0 | 675.48 | 21615.36
OE.3.8.04.06 | (V-5)0.60 X 1.00m VENTANA TIPO VITROVENT, MARCOS DE ALUMINIO VIDRIO LAMINADO 4mm | und | 65.0 | 499.85 | 32490.25
OE.3.8.04.07 | (V-6)0.80 X 1.00m MARCOS DE ALUMINIO VIDRIO LAMINADO 6mm | und | 102.0 | 560.0 | 57120.0
OE.3.8.04.08 | (V-6a)0.60 X 1.80m MARCOS DE ALUMINIO VIDRIO LAMINADO 6mm | und | 3.0 | 650.0 | 1950.0
OE.3.8.04.09 | (V-8)1.62 X 1.80m MARCOS DE ALUMINIO VIDRIO LAMINADO 6mm | und | 1.0 | 950.0 | 950.0
OE.3.8.04.10 | (V-9)2.00 X 1.80m MARCOS DE ALUMINIO VIDRIO LAMINADO 6mm | und | 4.0 | 1493.17 | 5972.68
OE.3.8.04.11 | (V-10)2.00 X 0.60m MARCOS DE ALUMINIO VIDRIO LAMINADO 6mm | und | 1.0 | 540.39 | 540.39
OE.3.8.04.12 | (V-10')2.00 X 0.60m MARCOS DE ALUMINIO VIDRIO LAMINADO 6mm | und | 4.0 | 850.0 | 3400.0
OE.3.8.04.13 | (V-11)1.09 X 1.80m MARCOS DE ALUMINIO VIDRIO LAMINADO 6mm | und | 2.0 | 360.0 | 720.0
OE.3.8.04.14 | (V-12)1.00 X 1.00m MARCOS DE ALUMINIO VIDRIO LAMINADO 6mm | und | 4.0 | 450.32 | 1801.28
OE.3.8.04.15 | (V-13)0.80 X 1.80m MARCOS DE ALUMINIO VIDRIO LAMINADO 6mm | und | 1.0 | 450.32 | 450.32
OE.3.8.04.16 | (V-14)1.00 X 0.60m VIDRIO EMPLOMADO | und | 1.0 | 160.0 | 160.0
OE.3.8.04.17 | (V-15)0.50 X 1.00m MARCOS DE ALUMINIO VIDRIO LAMINADO 6mm | und | 3.0 | 196.0 | 588.0
OE.3.8.04.18 | (V-15a)0.40 X 1.00m MARCOS DE ALUMINIO VIDRIO LAMINADO 6mm | und | 1.0 | 120.0 | 120.0
OE.3.8.04.19 | (V-16)3.70 X 1.00m MARCOS DE ALUMINIO VIDRIO LAMINADO 6mm | und | 2.0 | 210.0 | 420.0
OE.3.8.04.20 | (V-17)1.10 X 1.80m MARCOS DE ALUMINIO VIDRIO LAMINADO 6mm | und | 1.0 | 190.0 | 190.0
OE.3.8.04.21 | (V-18)0.70 X 1.80m MARCOS DE ALUMINIO VIDRIO LAMINADO 6mm | und | 1.0 | 185.0 | 185.0
OE.3.8.04.22 | (V-19)5.50 X 1.00m MARCOS DE ALUMINIO VIDRIO LAMINADO 6mm | und | 1.0 | 160.0 | 160.0
OE.3.8.04.23 | (V-20)1.14 X 1.80m MARCOS DE ALUMINIO VIDRIO LAMINADO 6mm | und | 0.0 | 155.0 | 0.0
OE.3.8.04.24 | (V-7)2.80 X 1.00m MARCOS DE ALUMINIO VIDRIO LAMINADO 6mm | und | 7.0 | 145.0 | 1015.0
OE.3.8.04.25 | Ventana de aluminio de 1.50 m x 1.80 m con RPT, incluye accesorios e instalacion | und | 31.0 | 5305.72 | 164477.32
OE.3.8.04.26 | Ventana de aluminio de 1.05 m x 1.80 m con RPT, incluye accesorios e instalacion | und | 2.0 | 4263.08 | 8526.16
OE.3.8.04.27 | Ventana de aluminio de 1.20 m x 1.80 m con RPT, incluye accesorios e instalacion | und | 4.0 | 4608.2 | 18432.8
OE.3.8.04.28 | Ventana de aluminio de 1.10 m x 1.00 m con RPT, incluye accesorios e instalacion | und | 2.0 | 2183.38 | 4366.76
OE.3.8.04.29 | Ventana de aluminio de 2.00 m x 0.60 m con RPT, incluye accesorios e instalacion | und | 5.0 | 3185.5 | 15927.5
OE.3.8.04.30 | Ventana de aluminio de 1.14 m x 1.80 m con RPT, incluye accesorios e instalacion | und | 2.0 | 4469.72 | 8939.44
OE.3.8.04.31 | Ventana de aluminio de 1.30 m x 1.80 m con RPT, incluye accesorios e instalacion | und | 1.0 | 4598.3 | 4598.3
OE.3.8.05 | PUERTAS DE ALUMINIO |  |  |  | 7680.0
OE.3.8.05.01 | Puerta 01 hoja de alumino (PA-01) 0.70x2.20m. incluye accesorios | und | 6.0 | 1280.0 | 7680.0
OE.3.8.06 | MAMPARA DE ALUMINIO |  |  |  | 40343.4
OE.3.8.06.01 | MAMPARA VENTANAS CORREDIZAS MARCOS DE ALUMINIO VIDRIO TEMPLADO 10mm (M-1) 2.36x2.40m. | und | 2.0 | 2884.4 | 5768.8
OE.3.8.06.02 | MAMPARA VENTANAS CORREDIZAS MARCOS DE ALUMINIO VIDRIO TEMPLADO 10mm (M-2) 3.26x2.40m. | und | 1.0 | 4005.4 | 4005.4
OE.3.8.06.03 | MAMPARA VENTANAS CORREDIZAS MARCOS DE ALUMINIO VIDRIO TEMPLADO 10mm (M-3) 5.63x3.00m. | und | 1.0 | 4856.4 | 4856.4
OE.3.8.06.04 | MAMPARA VENTANAS CORREDIZAS MARCOS DE ALUMINIO VIDRIO TEMPLADO 10mm (M-4) 3.18x3.00m. | und | 1.0 | 3877.4 | 3877.4
OE.3.8.06.05 | MAMPARA VENTANAS CORREDIZAS MARCOS DE ALUMINIO VIDRIO TEMPLADO 10mm (M-5) 2.20x3.00m. | und | 2.0 | 3788.4 | 7576.8
OE.3.8.06.06 | MAMPARA VENTANAS CORREDIZAS MARCOS DE ALUMINIO VIDRIO TEMPLADO 10mm (M-6) 3.10x3.00m. | und | 1.0 | 3178.4 | 3178.4
OE.3.8.06.07 | MAMPARA VENTANAS CORREDIZAS MARCOS DE ALUMINIO VIDRIO TEMPLADO 10mm (M-7) 2.02x3.00m. | und | 1.0 | 3153.4 | 3153.4
OE.3.8.06.08 | MAMPARA VENTANAS CORREDIZAS MARCOS DE ALUMINIO VIDRIO TEMPLADO 10mm (M-8) 2.04x2.40m. | und | 1.0 | 3438.4 | 3438.4
OE.3.8.06.09 | MAMPARA VENTANAS CORREDIZAS MARCOS DE ALUMINIO VIDRIO TEMPLADO 10mm (M-9) 3.00x3.00m. | und | 1.0 | 4488.4 | 4488.4
OE.3.8.10 | PUERTAS DE PLANCHA METALICA |  |  |  | 77684.6
OE.3.8.10.01 | Puerta cortafuegos (PCF-01) 1.20x2.20m. incluye accesorios y pintura | und | 28.0 | 1973.2 | 55249.6
OE.3.8.10.02 | Puerta cortafuegos (PCF-02) 2.80x2.20m. incluye accesorios y pintura | und | 2.0 | 2500.2 | 5000.4
OE.3.8.10.03 | Puerta cortafuegos (PCF-03) 2.40x2.20m. incluye accesorios y pintura | und | 3.0 | 2298.2 | 6894.6
OE.3.8.10.04 | Puerta cortafuegos (PCF-04)2.30x2.20m. incluye accesorios y pintura | und | 4.0 | 2130.2 | 8520.8
OE.3.8.10.05 | Puerta cortafuegos (PCF-05)1.50x2.20m. incluye accesorios y pintura | und | 1.0 | 2019.2 | 2019.2
OE.3.8.13 | DIVISIÓN DE ALUMINIO PARA SERVICIOS HIGIÉNICOS |  |  |  | 13802.75
OE.3.8.13.01 | SEPARADOR METALICOS PARA BAÑOS | m | 34.76 | 244.65 | 8504.03
OE.3.8.13.02 | SEPARADOR METALICO DE URINARIO (0.40m x 0.90m) | und | 16.0 | 331.17 | 5298.72
OE.3.8.14 | BARANDAS METÁLICAS |  |  |  | 97855.55
OE.3.8.14.01 | BARANDAS METALICA EN ESCALERAS H=0.90 m (inc. Pintado) | m | 83.83 | 495.34 | 41524.35
OE.3.8.14.02 | BARANDAS METALICA EN EXTERIORES H=0.35 m (inc. Pintado) | m | 9.32 | 461.06 | 4297.08
OE.3.8.14.03 | BARANDAS METALICA EN EXTERIORES, CON PASAMANOS H=0.90 m (inc. Pintado) | m | 79.59 | 612.31 | 48733.75
OE.3.8.14.04 | BARANDAS METALICA DE ACERO INOXIDABLE=0.90 m (inc. Accesorios de fijacion) | m | 6.32 | 522.21 | 3300.37
OE.3.8.15 | PASAMANOS AISLADOS |  |  |  | 20817.15
OE.3.8.15.2 | Pasamano de fe. tubo 2" e=2.5mm, (inc. Pintado) | m | 193.45 | 107.61 | 20817.15
OE.3.8.16 | CERCOS DE FIERRO |  |  |  | 34812.8
OE.3.8.16.01 | Cerco tipo reja con tubos de fierro 2x2x1/8" h=3.08 m (inc. Pintado) | m | 34.69 | 1003.54 | 34812.8
OE.3.8.18 | ELEMENTOS METALICOS ESPECIALES |  |  |  | 1213095.01
OE.3.8.18.01 | Tapa junta de aluminio Plt 4"x5/16" para interiores | m | 283.54 | 45.36 | 12861.37
OE.3.8.18.02 | Tapa junta metalico Galvanizado E=1/32 para exteriores | m | 305.89 | 120.68 | 36914.81
OE.3.8.18.03 | Tapa junta metalica Galvanizada E=1/32 en techos | m | 535.8 | 120.68 | 64660.34
OE.3.8.18.04 | Cantonera de aluminio de 47x27mm | m | 594.02 | 103.46 | 61457.31
OE.3.8.18.05 | Barra de seguridad Acero inoxidable 32 mm - 60 cm EN SSHH | und | 70.0 | 199.3 | 13951.0
OE.3.8.18.06 | Escalera de gato | und | 5.0 | 1532.17 | 7660.85
OE.3.8.18.07 | Enrejado Metalico tipo Parasol | m² | 957.6 | 524.3 | 502069.68
OE.3.8.18.08 | Protector de camillas | m | 433.07 | 296.23 | 128288.33
OE.3.8.18.09 | Protector de esquineros | und | 139.0 | 8.74 | 1214.86
OE.3.8.18.10 | Muro Cortina según diseño | m² | 891.65 | 378.93 | 337872.93
OE.3.8.18.11 | Pergola Metalica 01 (incluye accesorios y pintura) | und | 1.0 | 9761.33 | 9761.33
OE.3.8.18.12 | Pergola Metalica 02 (incluye accesorios y pintura) | und | 1.0 | 9022.33 | 9022.33
OE.3.8.18.13 | Pergola Metalica 03 (incluye accesorios y pintura) | und | 1.0 | 9337.79 | 9337.79
OE.3.8.18.14 | Pergola Metalica 04 (incluye accesorios y pintura) | und | 1.0 | 8927.1 | 8927.1
OE.3.8.18.15 | Celosias Metalicas | m² | 58.7 | 154.94 | 9094.98
OE.3.9 | CERRAJERIA |  |  |  | 475569.69
OE.3.9.1 | BISAGRAS |  |  |  | 93366.04
OE.3.9.1.01 | Bisagra aluminizada capuchina pesada de 4" x 4" | und | 2752.0 | 31.3 | 86137.6
OE.3.9.1.02 | Bisagras vaiven de acero grado 2 satinadas | und | 54.0 | 133.86 | 7228.44
OE.3.9.2 | CERRADURAS |  |  |  | 336749.41
OE.3.9.2.01 | Cerradura tipo A | und | 23.0 | 89.28 | 2053.44
OE.3.9.2.02 | Cerradura tipo B | und | 218.0 | 170.29 | 37123.22
OE.3.9.2.03 | Cerradura tipo C | und | 8.0 | 90.85 | 726.8
OE.3.9.2.04 | Cerradura tipo D | und | 85.0 | 145.29 | 12349.65
OE.3.9.2.05 | Cerradura tipo E | und | 86.0 | 2950.65 | 253755.9
OE.3.9.2.06 | Cerradura tipo F | und | 27.0 | 63.95 | 1726.65
OE.3.9.2.07 | Cerradura tipo H | und | 18.0 | 21.47 | 386.46
OE.3.9.2.08 | Cerradura tipo I | und | 18.0 | 199.3 | 3587.4
OE.3.9.2.09 | Cerradura tipo K | und | 11.0 | 468.29 | 5151.19
OE.3.9.2.10 | Cerradura tipo L | und | 3.0 | 47.84 | 143.52
OE.3.9.2.11 | Cerradura tipo O | und | 134.0 | 140.29 | 18798.86
OE.3.9.2.12 | Cerradura tipo P | und | 8.0 | 118.29 | 946.32
OE.3.9.5 | ACCESORIOS EN GENERAL |  |  |  | 45454.24
OE.3.9.5.01 | Topes de bronce para puertas tipo T | und | 336.0 | 21.39 | 7187.04
OE.3.9.5.02 | Sistema vaiven tipo hidraulico tipo G | und | 48.0 | 86.49 | 4151.52
OE.3.9.5.03 | Picaporte de embutir tipo J | und | 64.0 | 102.49 | 6559.36
OE.3.9.5.04 | Freno aereo tipo N | und | 132.0 | 208.76 | 27556.32
OE.3.10 | VIDRIOS, CRISTALES Y SIMILARES |  |  |  | 19075.0
OE.3.10.01 | ESPEJOS |  |  |  | 19075.0
OE.3.10.01.01 | Espejo 0.60x0.80 m de 4mm | und | 140.0 | 136.25 | 19075.0
OE.3.11 | PINTURA |  |  |  | 2436035.29
OE.3.11.01 | PINTURA DE CIELOS RASOS, VIGAS, COLUMNAS Y PAREDES |  |  |  | 2200250.33
OE.3.11.01.01 | PINTURA CIELORASO C/OLEO MATE (2MANOS), C/IMPRIMANTE | m² | 0.0 | 21.46 | 0.0
OE.3.11.01.02 | PINTURA MUROS INTERIORES C/OLEO MATE (2MANOS), C/IMPRIMANTE | m² | 0.0 | 18.96 | 0.0
OE.3.11.01.03 | PINTURA MUROS EXTERIORES C/LATEX SATINADO (2MANOS), C/IMPRIMANTE | m² | 0.0 | 21.21 | 0.0
OE.3.11.01.04 | PINTURA FALSO CIELORASO C/EPOXICA (2MANOS), C/IMPRIMANTE | m² | 443.82 | 20.08 | 8911.91
OE.3.11.01.05 | PINTURA MURAL EN AMBIENTES DE PEDIATRIA | m² | 131.4 | 55.68 | 7316.35
OE.3.11.01.06 | Lijado e imprimado en cielo raso y vigas | m² | 17182.98 | 9.87 | 169596.01
OE.3.11.01.07 | Lijado, imprimado y empastado en cielo raso y vigas (sotano) | m² | 1679.78 | 26.64 | 44749.34
OE.3.11.01.08 | Pintura en cielo raso y vigas (2 manos) | m² | 18862.76 | 13.45 | 253704.12
OE.3.11.01.09 | Lijado, imprimado y empastado en elementos verticales interiores | m² | 34555.33 | 23.21 | 802029.21
OE.3.11.01.10 | Pintura en elementos verticales interiores (2 manos) | m² | 34555.33 | 13.45 | 464769.19
OE.3.11.01.11 | Lijado e imprimado en elementos verticales exteriores | m² | 7895.69 | 20.74 | 163756.61
OE.3.11.01.12 | Pintura en elementos verticales exteriores (2 manos) | m² | 7895.69 | 16.29 | 128620.79
OE.3.11.01.13 | Lijado, imprimado y empastado en falso cielo raso con plancha de fibrocemento | m² | 3911.12 | 26.64 | 104192.24
OE.3.11.01.14 | Pintura en falso cielo raso con plancha de fibrocemento (2 manos) | m² | 3911.12 | 13.45 | 52604.56
OE.3.11.02 | PINTURA DE PUERTAS |  |  |  | 235784.96
OE.3.11.02.01 | PINTURA EN PUERTAS CON BARNIZ 2 MANOS | m² | 3592.64 | 65.63 | 235784.96
OE.3.12 | VARIOS, LIMPIEZA, JARDINERIA |  |  |  | 147734.01
OE.3.12.2 | LIMPIEZA FINAL |  |  |  | 147734.01
OE.3.12.2.01 | Limpieza final en ambientes y pasadizo | m² | 13789.99 | 9.26 | 127695.31
OE.3.12.2.02 | Provision y Sembrio de Grass | m² | 378.81 | 9.58 | 3629.0
OE.3.12.2.03 | Ornamentacion con Plantas medianas | und | 90.0 | 182.33 | 16409.7
OE.3.13 | VARIOS |  |  |  | 120648.85
OE.3.13.01 | Tubo de aluminio Ø 1" para cortinas | m | 21.98 | 35.99 | 791.06
OE.3.13.02 | Cortinas de Lino Plastificado | m² | 113.94 | 55.0 | 6266.7
OE.3.13.03 | Pozas de cuarto de Limpieza | m | 1.4 | 329.6 | 461.44
OE.3.13.04 | Mesas tablero para ovalin | m | 38.89 | 464.82 | 18076.85
OE.3.13.05 | Poyo de Concreto para muebles fijos | m | 227.73 | 316.09 | 71983.18
OE.3.13.06 | Extintor polvo quimico seco (PQS) 12kg | und | 97.0 | 82.51 | 8003.47
OE.3.13.07 | Extintor (CO2) 12kg | und | 55.0 | 83.4 | 4587.0
OE.3.13.08 | Extintor (H2O) 12kg | und | 19.0 | 53.4 | 1014.6
OE.3.13.09 | Extintor TIPO (K) 12kg | und | 3.0 | 64.4 | 193.2
OE.3.13.10 | Placa recordatoria de bronce | und | 1.0 | 180.0 | 180.0
OE.3.13.11 | Bancas de madera y concreto para exteriores | und | 4.0 | 220.0 | 880.0
OE.3.13.12 | Alcorque metalico para exteriores | und | 1.0 | 500.0 | 500.0
OE.3.13.13 | Botallantas de concreto | und | 31.0 | 120.0 | 3720.0
OE.3.13.14 | Podio para exposicion de arqueologia | m³ | 8.5 | 469.57 | 3991.35
OE.3.14 | SEÑAL ORIENTATIVA - INDICATIVA |  |  |  | 89223.11
OE.3.14.01 | EXTERIOR |  |  |  | 970.0
OE.3.14.01.01 | SE-01 NOMBRE DE HOSPITAL | und | 2.0 | 60.0 | 120.0
OE.3.14.01.02 | SE-02 LETRERO DE INGRESO EXTERIOR DE EMERGENCIA | und | 1.0 | 85.0 | 85.0
OE.3.14.01.03 | SE-03 LETRERO CORPOREO DE EMERGENCIA | und | 1.0 | 70.0 | 70.0
OE.3.14.01.04 | SE-04 LETRERO PARA IDENTIFICAR PUERTAS DE ACCESO EXTERIOR | und | 3.0 | 90.0 | 270.0
OE.3.14.01.05 | SE-05 DIRECTORIO PRINCIPAL | und | 1.0 | 80.0 | 80.0
OE.3.14.01.06 | SE-06 TOTEM INDICATIVO | und | 1.0 | 250.0 | 250.0
OE.3.14.01.07 | SE-07 POSTE DE ESTACIONAMIENTO | und | 1.0 | 95.0 | 95.0
OE.3.14.02 | INTERIOR |  |  |  | 68745.0
OE.3.14.02.01 | SI-01 DIRECTORIO DE NIVEL EN HALL DE ASCENSORES (1.20 X 0.80) | und | 4.0 | 85.0 | 340.0
OE.3.14.02.02 | SI-02 INDICATIVO COLGANTE DE SERVICIOS (1.20 X 0.30) | und | 13.0 | 70.0 | 910.0
OE.3.14.02.03 | SI-03 INDICATIVO DE PASADIZOS (0.60 X 0.20 ) ADOSADO | und | 22.0 | 96.0 | 2112.0
OE.3.14.02.04 | SI-04 INDICATIVO COLGANTE (1.20 X 0.30 ) | und | 12.0 | 45.0 | 540.0
OE.3.14.02.05 | SI-05 IDENTIFICATIVO ADOSADO (1.20 X0.30 ) | und | 13.0 | 60.0 | 780.0
OE.3.14.02.06 | SI-06 IDENTIFICATIVO COLGANTE (1.20 X 0.30 ) | und | 17.0 | 74.0 | 1258.0
OE.3.14.02.07 | SI-07 IDENTIFICATIVO ADOSADO DE 30 X 40 CM | und | 225.0 | 85.0 | 19125.0
OE.3.14.02.08 | SI-08 IDENTIFICATIVO EN BANDERA (0.30 X 0.40 ) | und | 224.0 | 84.0 | 18816.0
OE.3.14.02.09 | SI-09 IDENTIFICATIVO ADOSADO DE 60 X 20 CM | und | 6.0 | 70.0 | 420.0
OE.3.14.02.10 | SI-10 IDENTIFICATIVO DE SS.HH. EN BANDERA (0.30 X 0.30 ) | und | 24.0 | 110.0 | 2640.0
OE.3.14.02.11 | SI-11 IDENTIFICATIVO ADOSADO EN PUERTA (0.30 X 0.30 ) | und | 104.0 | 100.0 | 10400.0
OE.3.14.02.12 | SI-12 IDENTIFICATIVO ADOSADO DE SERV. EN PUERTA DE (0.20 X 0.20) | und | 267.0 | 20.0 | 5340.0
OE.3.14.02.13 | SI-13 IDENTIFICATIVO ADOSADO DE (0.30 X 0.10 M) | und | 36.0 | 35.0 | 1260.0
OE.3.14.02.14 | SI-14 PORTANOMBRES DE PACIENTES Y CONSULTORIOS (0.20 X 0.10) | und | 39.0 | 42.0 | 1638.0
OE.3.14.02.15 | SI-15 INDICATIVO DE CAMA ADOSADO (0.10 X 0.10) | und | 56.0 | 38.0 | 2128.0
OE.3.14.02.16 | SI-16 SEÑAL REGULADORA (0.80 X 0.30) | und | 6.0 | 78.0 | 468.0
OE.3.14.02.17 | SI-17 INDICATIVO DE CIRCULACION VERTICAL (0.40 X VARIABLE) | und | 6.0 | 45.0 | 270.0
OE.3.14.02.18 | LAMINAS DE SEÑALIZACION DE EVACUAION Y SEGURIDAD | und | 12.0 | 25.0 | 300.0
OE.3.14.03 | FRANJA HOSPITALARIA |  |  |  | 19508.11
OE.3.14.03.01 | FRANJA IDENTIFICATIVA UPSS | und | 1513.83 | 8.0 | 12110.64
OE.3.14.03.02 | PINTADO LÍNEAS SEPARADORAS DE ESTACIONAMIENTO Y SEGURIDAD EN PISO | m | 606.35 | 12.2 | 7397.47
OE.3.15 | TRASLADO DE MATERIALES |  |  |  | 1550577.79
OE.3.15.01 | Traslado de materiales para arquitectura | kg | 3759488.55 | 0.38 | 1428605.65
OE.3.15.02 | Traslado de material - agregados | m³ | 2030.5 | 60.07 | 121972.14
OE.4 | INSTALACIONES SANITARIAS |  |  |  | 5833010.53
OE.4.1 | APARATOS SANITARIOS Y ACCESORIOS |  |  |  | 432232.04
OE.4.1.01 | SUMINISTRO DE APARATOS SANITARIOS |  |  |  | 364409.02
OE.4.1.01.01 | LAVATORIO TIPO A-2a (CERAMICA VITRIFICADA DE 23"X18", AGUA FRIA Y CALIENTE) | und | 71.0 | 350.0 | 24850.0
OE.4.1.01.02 | LAVATORIO TIPO A-3 (CERAMICA VITRIFICADA DE 23"X18", AGUA FRIA) | und | 104.0 | 644.2 | 66996.8
OE.4.1.01.03 | LAVATORIO TIPO A-5 (CERAMICA VITRIFICADA, OVALIN, AF DE 18" DIAMETRO, CONTROL) | und | 51.0 | 662.73 | 33799.23
OE.4.1.01.04 | LAVATORIO TIPO B-1 (ACERO INOXIDABLE 1 POZA S/ ESCURRIDOR 18"x20", AF Y AC) | und | 22.0 | 348.34 | 7663.48
OE.4.1.01.05 | LAVATORIO TIPO B-9 (ACERO INOXIDABLE 1 POZA C/ ESCURRIDOR 18"x20", INC. GRIFERIA) | und | 27.0 | 535.8 | 14466.6
OE.4.1.01.06 | LAVADERO TIPO B-102 (ACERO INOXIDABLE DE 2 POZAS ESPECIALES DE FONDO ALTO 28"x22"x10.1/2") | und | 5.0 | 696.8 | 3484.0
OE.4.1.01.07 | LAVADERO TIPO B-102a (ACERO INOXIDABLE 1610x700 PARA CIRUJANO-GRIFERIA CUELLO DE GANSO ESPECIAL CON CONTROL DE RODILLA CROMADA) | und | 5.0 | 646.8 | 3234.0
OE.4.1.01.08 | LAVADERO TIPO B-11 (ACERO INOX. 21"X42" CON 1 POZA Y 1 ESCURRIDERO, AGUA FRIA Y CALIENTE) | und | 11.0 | 596.8 | 6564.8
OE.4.1.01.09 | LAVADERO TIPO B-12 (ACERO INOX. 18"X55" CON 2 POZAS Y 1 ESCURRIDERO, CON CONTROL DE CODO MUÑECA) | und | 5.0 | 626.8 | 3134.0
OE.4.1.01.10 | LAVADERO TIPO B-23a (ACERO INOX. 24"X44" CON DOS POZAS SIN ESCURRIDERO) | und | 1.0 | 616.8 | 616.8
OE.4.1.01.11 | LAVADERO DE COCINA CON LLAVE MEZCLADORA Y TUBO FLEXIBLE | und | 5.0 | 280.0 | 1400.0
OE.4.1.01.12 | LAVADERO TIPO B-66 (PREFRABRICADO DE MAMPOSTERIA Y REVESTIDO CON MAYOLICA BLANCA 1 POZA Y SOLO AGUA FRIA, CON GRIFERÍA DE BRONCE) | und | 2.0 | 453.6 | 907.2
OE.4.1.01.13 | LAVADERO TIPO B-67 (PREFABRICADO DE MAMPOSTERIA Y REVESTIDO CON MAYOLICA BLANCA DE 2 POZAS DE DIFERENTE NIVEL Y SÓLO AGYUA FRÍA) | und | 24.0 | 569.0 | 13656.0
OE.4.1.01.14 | BOTADERO CLINICO B-50 (CERAMICA VITRIFICADA CON VALVULA FLUXOMETRO, AGUA FRIA Y CALIENTE) | und | 4.0 | 260.0 | 1040.0
OE.4.1.01.15 | INODORO TIPO C-1 (CERAMICA VITRIFICADA CON VALVULA FLUXOMETRO) | und | 124.0 | 1162.9 | 144199.6
OE.4.1.01.16 | INODORO TIPO C-1a DISCAPACITADOS (CERAMICA VITRIFICADA CON VALVULA FLUXOMETRO) | und | 7.0 | 250.0 | 1750.0
OE.4.1.01.17 | INODORO TIPO BABY (CERAMICA VITRIFICADA CON TANQUE) | und | 2.0 | 667.64 | 1335.28
OE.4.1.01.18 | URINARIO TIPO C-10 (CERAMICA VITRIFICADA CON VALVULA FLUXOMETRO) | und | 35.0 | 512.11 | 17923.85
OE.4.1.01.19 | DUCHA TIPO F-1 (SALIDA DE AGUA FRIA Y CALIENTE) | und | 50.0 | 185.0 | 9250.0
OE.4.1.01.20 | DUCHA TIPO F-8 (PRELAVADO MURAL) | und | 18.0 | 355.41 | 6397.38
OE.4.1.01.21 | DUCHA DE EMERGENCIA | und | 2.0 | 120.0 | 240.0
OE.4.1.01.22 | PISTOLA DE PRESION - 30 PSI | und | 6.0 | 250.0 | 1500.0
OE.4.1.02 | SUMINISTRO DE ACCESORIOS |  |  |  | 42693.76
OE.4.1.02.01 | JABONERA TIPO H-4 (CROMADA DISPENSADOR DE JABON LIQUIDO) | und | 153.0 | 18.9 | 2891.7
OE.4.1.02.02 | JABONERA TIPO H-5 (LOZA PARA DUCHA) | und | 68.0 | 27.49 | 1869.32
OE.4.1.02.03 | PORTA ROLLO TIPO H-6 (PAPEL HIGIENICO DE LOZA) | und | 126.0 | 30.0 | 3780.0
OE.4.1.02.04 | JABONERA CROMADA TIPO H-4 PARA JABÓN LÍQUIDO - TIPO BOLA | und | 118.0 | 105.0 | 12390.0
OE.4.1.02.05 | DISPENSADOR TIPO H-10 (PAPEL TOALLA) | und | 118.0 | 184.43 | 21762.74
OE.4.1.03 | INSTALACION DE APARATOS SANITARIOS |  |  |  | 16366.77
OE.4.1.03.01 | COLOCACION DE APARATOS SANITARIOS | und | 581.0 | 28.17 | 16366.77
OE.4.1.04 | INSTALACION DE ACCESORIOS |  |  |  | 8762.49
OE.4.1.04.01 | COLOCACION DE ACCESORIOS SANITARIOS Y GRIFERIA | und | 583.0 | 15.03 | 8762.49
OE.4.2 | SISTEMA DE AGUA FRIA |  |  |  | 1186572.89
OE.4.2.01 | SALIDA DE AGUA FRIA |  |  |  | 108585.4
OE.4.2.01.01 | SALIDA AGUA FRIA CON TUBERIA DE COBRE TIPO L 1/2" | pto | 0.0 | 230.97 | 0.0
OE.4.2.01.02 | SALIDA AGUA FRIA CON TUBERIA DE COBRE TIPO L 3/4" | pto | 0.0 | 170.28 | 0.0
OE.4.2.01.03 | SALIDA AGUA FRIA CON TUBERIA DE COBRE TIPO L 1" | pto | 0.0 | 266.89 | 0.0
OE.4.2.01.04 | SALIDA AGUA FRIA CON TUBERIA DE COBRE TIPO L 1 1/4" | pto | 0.0 | 312.84 | 0.0
OE.4.2.01.05 | SALIDA AGUA FRIA DURA CON TUBERIA DE COBRE TIPO L 1/2" | pto | 402.0 | 164.53 | 66141.06
OE.4.2.01.06 | SALIDA AGUA FRIA DURA CON TUBERIA DE COBRE TIPO L 3/4" | pto | 18.0 | 143.75 | 2587.5
OE.4.2.01.07 | SALIDA AGUA FRIA DURA CON TUBERIA DE COBRE TIPO L 1" | pto | 37.0 | 204.66 | 7572.42
OE.4.2.01.08 | SALIDA AGUA FRIA DURA CON TUBERIA DE COBRE TIPO L 1 1/4" | pto | 133.0 | 242.74 | 32284.42
OE.4.2.02 | REDES DE DISTRIBUCIÓN |  |  |  | 546093.74
OE.4.2.02.01 | TUBERIA DE COBRE TIPO L 1/2" | m | 0.0 | 70.07 | 0.0
OE.4.2.02.02 | TUBERIA DE COBRE TIPO L 3/4" | m | 0.0 | 39.47 | 0.0
OE.4.2.02.03 | TUBERIA DE COBRE TIPO L 1" | m | 0.0 | 53.87 | 0.0
OE.4.2.02.04 | TUBERIA DE COBRE TIPO L 1 1/4" | m | 0.0 | 84.92 | 0.0
OE.4.2.02.05 | TUBERIA DE COBRE TIPO L 1 1/2" | m | 0.0 | 100.67 | 0.0
OE.4.2.02.06 | TUBERIA DE COBRE TIPO L 2" | m | 0.0 | 207.97 | 0.0
OE.4.2.02.07 | TUBERIA DE COBRE TIPO L 2 1/2" | m | 0.0 | 156.03 | 0.0
OE.4.2.02.08 | TUBERIA DE COBRE TIPO L 3" | m | 0.0 | 253.67 | 0.0
OE.4.2.02.09 | TUBERIA DE COBRE TIPO L 4" | m | 0.0 | 271.67 | 0.0
OE.4.2.02.10 | TUBERIA DE COBRE TIPO L 6" | m | 0.0 | 271.67 | 0.0
OE.4.2.02.11 | TUBO DE COBRE TIPO L 1/2" AGUA FRIA DURA | m | 1490.11 | 83.8 | 124871.22
OE.4.2.02.12 | TUBO DE COBRE TIPO L 3/4" AGUA FRIA DURA | m | 433.47 | 53.2 | 23060.6
OE.4.2.02.13 | TUBO DE COBRE TIPO L 1" AGUA FRIA DURA | m | 128.02 | 69.21 | 8860.26
OE.4.2.02.14 | TUBO DE COBRE TIPO L 1 1/4" AGUA FRIA DURA | m | 1530.99 | 102.76 | 157324.53
OE.4.2.02.15 | TUBO DE COBRE TIPO L 1 1/2" AGUA FRIA DURA | m | 240.07 | 118.51 | 28450.7
OE.4.2.02.16 | TUBO DE COBRE TIPO L 2" AGUA FRIA DURA | m | 205.41 | 231.43 | 47538.04
OE.4.2.02.17 | TUBO DE COBRE TIPO L 2 1/2" AGUA FRIA DURA | m | 122.64 | 359.23 | 44055.97
OE.4.2.02.18 | TUBO DE COBRE TIPO L 3" AGUA FRIA DURA | m | 79.27 | 560.65 | 44442.73
OE.4.2.02.19 | TUBO DE COBRE TIPO L 4" AGUA FRIA DURA | m | 75.48 | 894.14 | 67489.69
OE.4.2.03 | REDES DE ALIMENTACION |  |  |  | 7297.65
OE.4.2.03.01 | TRABAJOS PRELIMINARES |  |  |  | 2898.47
OE.4.2.03.01.01 | EXCAVACION MANUAL PARA REDES SANITARIAS H = 0.60 M | m³ | 20.67 | 51.81 | 1070.91
OE.4.2.03.01.02 | REFINE Y NIVELACION DE ZANJAS, T. NORMAL P/ TUB. D = 1 1/2" - 3" | m² | 34.45 | 20.72 | 713.8
OE.4.2.03.01.03 | RELLENO COMPACTADO A MANO, CON MATERIAL PROPIO | m³ | 26.87 | 41.45 | 1113.76
OE.4.2.03.02 | TUBERIA DE COBRE TIPO L |  |  |  | 4399.18
OE.4.2.03.02.01 | TUBERIA DE COBRE TIPO L 1 1/4" ( CON CAMA DE ARENA ) | m | 0.0 | 55.92 | 0.0
OE.4.2.03.02.02 | TUBERIA DE COBRE TIPO L 2" ( CON CAMA DE ARENA ) | m | 0.0 | 124.28 | 0.0
OE.4.2.03.02.03 | TUBO DE COBRE TIPO L 1 1/4" (CON CAMA DE ARENA) AGUA FRIA DURA | m | 42.5 | 103.51 | 4399.18
OE.4.2.04 | ACCESORIOS DE REDES DE AGUA |  |  |  | 278293.09
OE.4.2.04.01 | ACCESORIOS DE COBRE PARA AGUA FRIA |  |  |  | 213734.11
OE.4.2.04.01.01 | CODO DE COBRE 1/2" X 90° | und | 1793.0 | 18.93 | 33941.49
OE.4.2.04.01.02 | CODO DE COBRE 3/4" X 90° | und | 339.0 | 21.53 | 7298.67
OE.4.2.04.01.03 | CODO DE COBRE 1" X 90° | und | 85.0 | 30.11 | 2559.35
OE.4.2.04.01.04 | CODO DE COBRE 1 1/4" X 90° | und | 1155.0 | 33.16 | 38299.8
OE.4.2.04.01.05 | CODO DE COBRE 1 1/2" X 90° | und | 49.0 | 42.84 | 2099.16
OE.4.2.04.01.06 | CODO DE COBRE 2" X 90° | und | 64.0 | 80.29 | 5138.56
OE.4.2.04.01.07 | CODO DE COBRE 2 1/2" X 90° | und | 30.0 | 100.04 | 3001.2
OE.4.2.04.01.08 | CODO DE COBRE 3" X 90º | und | 17.0 | 120.04 | 2040.68
OE.4.2.04.01.09 | CODO DE COBRE 4" X 90° | und | 6.0 | 135.04 | 810.24
OE.4.2.04.01.10 | CODO DE COBRE 6" X 90º | und | 0.0 | 150.04 | 0.0
OE.4.2.04.01.11 | TEE DE COBRE 1/2" | und | 443.0 | 21.42 | 9489.06
OE.4.2.04.01.12 | TEE DE COBRE 3/4" | und | 87.0 | 27.54 | 2395.98
OE.4.2.04.01.13 | TEE DE COBRE 1" | und | 54.0 | 37.87 | 2044.98
OE.4.2.04.01.14 | TEE DE COBRE 1 1/4" | und | 424.0 | 55.32 | 23455.68
OE.4.2.04.01.15 | TEE DE COBRE 1 1/2" | und | 63.0 | 42.24 | 2661.12
OE.4.2.04.01.16 | TEE DE COBRE 2" | und | 58.0 | 105.65 | 6127.7
OE.4.2.04.01.17 | TEE DE COBRE 2 1/2" | und | 25.0 | 132.24 | 3306.0
OE.4.2.04.01.18 | TEE DE COBRE 3" | und | 14.0 | 167.24 | 2341.36
OE.4.2.04.01.19 | TEE DE COBRE 4" | und | 11.0 | 217.24 | 2389.64
OE.4.2.04.01.20 | TEE DE COBRE 6" | und | 0.0 | 267.24 | 0.0
OE.4.2.04.01.21 | REDUCCION DE COBRE 3/4" - 1/2" | und | 142.0 | 21.23 | 3014.66
OE.4.2.04.01.22 | REDUCCION DE COBRE 1" - 1/2" | und | 14.0 | 24.25 | 339.5
OE.4.2.04.01.23 | REDUCCION DE COBRE 1" - 3/4" | und | 18.0 | 30.43 | 547.74
OE.4.2.04.01.24 | REDUCCION DE COBRE 1 1/4" - 1/2" | und | 258.0 | 36.43 | 9398.94
OE.4.2.04.01.25 | REDUCCION DE COBRE 1 1/4" - 3/4" | und | 44.0 | 45.43 | 1998.92
OE.4.2.04.01.26 | REDUCCION DE COBRE 1 1/4" - 1" | und | 44.0 | 39.43 | 1734.92
OE.4.2.04.01.27 | REDUCCION DE COBRE 1 1/2" - 1/2" | und | 13.0 | 37.83 | 491.79
OE.4.2.04.01.28 | REDUCCION DE COBRE 1 1/2" - 3/4" | und | 14.0 | 28.94 | 405.16
OE.4.2.04.01.29 | REDUCCION DE COBRE 1 1/2" - 1" | und | 4.0 | 28.43 | 113.72
OE.4.2.04.01.30 | REDUCCION DE COBRE 1 1/2" - 1 1/4" | und | 73.0 | 44.3 | 3233.9
OE.4.2.04.01.31 | REDUCCION DE COBRE 2" - 3/4" | und | 10.0 | 28.08 | 280.8
OE.4.2.04.01.32 | REDUCCION DE COBRE 2" - 1" | und | 3.0 | 60.08 | 180.24
OE.4.2.04.01.33 | REDUCCION DE COBRE 2" - 1 1/4" | und | 39.0 | 49.48 | 1929.72
OE.4.2.04.01.34 | REDUCCION DE COBRE 2" - 1 1/2" | und | 25.0 | 91.37 | 2284.25
OE.4.2.04.01.35 | REDUCCION DE COBRE 2 1/2" - 1 1/4" | und | 21.0 | 45.11 | 947.31
OE.4.2.04.01.36 | REDUCCION DE COBRE 2 1/2" - 1 1/2" | und | 4.0 | 52.19 | 208.76
OE.4.2.04.01.37 | REDUCCION DE COBRE 2 1/2" - 2" | und | 11.0 | 68.71 | 755.81
OE.4.2.04.01.38 | REDUCCION DE COBRE 3" - 1 1/2" | und | 9.0 | 82.04 | 738.36
OE.4.2.04.01.39 | REDUCCION DE COBRE 3" - 2" | und | 6.0 | 98.56 | 591.36
OE.4.2.04.01.40 | REDUCCION DE COBRE 3" - 2 1/2" | und | 9.0 | 99.43 | 894.87
OE.4.2.04.01.41 | REDUCCION DE COBRE 4" - 2 1/2" | und | 4.0 | 115.43 | 461.72
OE.4.2.04.01.42 | REDUCCION DE COBRE 4" - 2" | und | 1.0 | 124.43 | 124.43
OE.4.2.04.01.43 | REDUCCION DE COBRE 4" - 3" | und | 5.0 | 246.06 | 1230.3
OE.4.2.04.01.44 | UNION DE COBRE PARA SOLDAR 1/2" | und | 40.0 | 25.93 | 1037.2
OE.4.2.04.01.45 | UNION DE COBRE PARA SOLDAR 3/4" | und | 50.0 | 31.93 | 1596.5
OE.4.2.04.01.46 | UNION DE COBRE PARA SOLDAR 1" | und | 50.0 | 37.93 | 1896.5
OE.4.2.04.01.47 | UNION DE COBRE PARA SOLDAR 1 1/4" | und | 55.0 | 42.93 | 2361.15
OE.4.2.04.01.48 | UNION DE COBRE PARA SOLDAR 1 1/2" | und | 25.0 | 47.93 | 1198.25
OE.4.2.04.01.49 | UNION DE COBRE PARA SOLDAR 2" | und | 35.0 | 62.93 | 2202.55
OE.4.2.04.01.50 | UNION DE COBRE PARA SOLDAR 2 1/2" | und | 22.0 | 97.93 | 2154.46
OE.4.2.04.01.51 | UNION DE COBRE PARA SOLDAR 3" | und | 15.0 | 207.93 | 3118.95
OE.4.2.04.01.52 | UNION DE COBRE PARA SOLDAR 4" | und | 15.0 | 307.93 | 4618.95
OE.4.2.04.01.53 | TAPÓN DE COBRE HEMBRA 1/2" | und | 375.0 | 19.93 | 7473.75
OE.4.2.04.01.54 | TAPÓN DE COBRE HEMBRA 3/4" | und | 10.0 | 20.43 | 204.3
OE.4.2.04.01.55 | TAPÓN DE COBRE HEMBRA 1" | und | 31.0 | 26.83 | 831.73
OE.4.2.04.01.56 | TAPÓN DE COBRE HEMBRA 1 1/4" | und | 129.0 | 28.93 | 3731.97
OE.4.2.04.02 | PIEZAS VARIAS |  |  |  | 64558.98
OE.4.2.04.02.01 | CAJA P/VALVULA 30X30 CM | und | 158.0 | 54.19 | 8562.02
OE.4.2.04.02.02 | CAJA P/VALVULA 35X35 CM | und | 148.0 | 68.35 | 10115.8
OE.4.2.04.02.03 | CAJA P/VALVULA PRINCIPAL 40X60 CM | und | 1.0 | 84.03 | 84.03
OE.4.2.04.02.04 | COLGADOR PARA 1 TUBERÍA | und | 0.0 | 25.96 | 0.0
OE.4.2.04.02.05 | COLGADOR PARA 2 TUBERÍA | und | 78.0 | 46.09 | 3595.02
OE.4.2.04.02.06 | COLGADOR MULTIPLE DE TUBERÍAS HORIZONTALES | und | 299.0 | 40.02 | 11965.98
OE.4.2.04.02.07 | JUNTA DE EXPANSIÓN SISMICA DE 3/4" | und | 3.0 | 57.47 | 172.41
OE.4.2.04.02.08 | JUNTA DE EXPANSIÓN SISMICA DE 1.1/4" | und | 4.0 | 60.47 | 241.88
OE.4.2.04.02.09 | JUNTA DE EXPANSIÓN SISMICA DE 1.1/2" | und | 4.0 | 62.47 | 249.88
OE.4.2.04.02.10 | JUNTA DE EXPANSIÓN SISMICA DE 3" | und | 5.0 | 67.47 | 337.35
OE.4.2.04.02.11 | JUNTA DE EXPANSIÓN SISMICA DE 4" | und | 3.0 | 70.47 | 211.41
OE.4.2.04.02.12 | COLGADOR TIPO GOTA 1/2" | und | 180.0 | 42.91 | 7723.8
OE.4.2.04.02.13 | COLGADOR TIPO GOTA 3/4" | und | 90.0 | 45.91 | 4131.9
OE.4.2.04.02.14 | COLGADOR TIPO GOTA 1" | und | 20.0 | 46.91 | 938.2
OE.4.2.04.02.15 | COLGADOR TIPO GOTA 1 1/4" | und | 280.0 | 48.91 | 13694.8
OE.4.2.04.02.16 | COLGADOR TIPO GOTA 1 1/2" | und | 20.0 | 49.91 | 998.2
OE.4.2.04.02.17 | COLGADOR TIPO GOTA 2" | und | 30.0 | 51.21 | 1536.3
OE.4.2.05 | VALVULAS |  |  |  | 70980.33
OE.4.2.05.01 | VALVULA COMPUERTA DE BRONCE DE 1/2" | und | 0.0 | 143.49 | 0.0
OE.4.2.05.02 | VALVULA COMPUERTA DE BRONCE DE 3/4" | und | 0.0 | 168.63 | 0.0
OE.4.2.05.03 | VALVULA COMPUERTA DE BRONCE DE 1" | und | 0.0 | 179.6 | 0.0
OE.4.2.05.04 | VALVULA COMPUERTA DE BRONCE DE 1 1/4" | und | 0.0 | 195.99 | 0.0
OE.4.2.05.05 | VALVULA COMPUERTA DE BRONCE DE 1 1/2" | und | 0.0 | 219.87 | 0.0
OE.4.2.05.06 | VALVULA COMPUERTA DE BRONCE DE 2" | und | 0.0 | 417.17 | 0.0
OE.4.2.05.07 | VALVULA COMPUERTA DE BRONCE DE 2 1./2" | und | 0.0 | 325.53 | 0.0
OE.4.2.05.08 | VALVULA COMPUERTA DE BRONCE DE 3" | und | 0.0 | 561.53 | 0.0
OE.4.2.05.09 | VALVULA COMPUERTA DE BRONCE DE 4" | und | 0.0 | 1114.78 | 0.0
OE.4.2.05.10 | VALVULA CHECK DE BRONCE 2" (EN CAJA DE VÁLVULAS PRINCIPAL) | und | 1.0 | 237.06 | 237.06
OE.4.2.05.11 | VALVULA CHECK DE BRONCE DE 3/4" | und | 10.0 | 276.5 | 2765.0
OE.4.2.05.12 | VALVULA CHECK DE BRONCE DE 1/2" | und | 30.0 | 217.14 | 6514.2
OE.4.2.05.13 | VÁLVULA ESFÉRICA DE BRONCE 1/2" | und | 106.0 | 94.24 | 9989.44
OE.4.2.05.14 | VÁLVULA ESFÉRICA DE BRONCE 3/4" | und | 52.0 | 125.27 | 6514.04
OE.4.2.05.15 | VÁLVULA ESFÉRICA DE BRONCE 1" | und | 4.0 | 211.51 | 846.04
OE.4.2.05.16 | VÁLVULA ESFÉRICA DE BRONCE 1 1/4" | und | 122.0 | 205.11 | 25023.42
OE.4.2.05.17 | VÁLVULA ESFÉRICA DE BRONCE 1 1/2" | und | 7.0 | 266.58 | 1866.06
OE.4.2.05.18 | VÁLVULA ESFÉRICA DE BRONCE 2" | und | 10.0 | 582.23 | 5822.3
OE.4.2.05.19 | VÁLVULA ESFÉRICA DE BRONCE 2 1/2" | und | 2.0 | 1066.19 | 2132.38
OE.4.2.05.20 | VÁLVULA ESFÉRICA DE BRONCE 3" | und | 2.0 | 1478.19 | 2956.38
OE.4.2.05.21 | VÁLVULA ESFÉRICA DE BRONCE 4" | und | 3.0 | 2104.67 | 6314.01
OE.4.2.06 | ALMACENAMIENTO DE AGUA |  |  |  | 61084.42
OE.4.2.06.01 | CUARTO DE BOMBAS - A F | glb | 1.0 | 61084.42 | 61084.42
OE.4.2.07 | PRUEBAS HIDRAULICAS |  |  |  | 22043.96
OE.4.2.07.01 | Prueba hidráulica de agua | m | 4305.46 | 5.12 | 22043.96
OE.4.2.08 | AISLADORES TERMICOS |  |  |  | 36696.92
OE.4.2.08.01 | AISLADORES TERMICOS PARA TUBERIAS DE 1" | m | 128.02 | 19.83 | 2538.64
OE.4.2.08.02 | AISLADORES TERMICOS PARA TUBERIAS DE 1 1/4" | m | 765.5 | 20.83 | 15945.37
OE.4.2.08.03 | AISLADORES TERMICOS PARA TUBERIAS DE 1 1/2" | m | 240.07 | 22.72 | 5454.39
OE.4.2.08.04 | AISLADORES TERMICOS PARA TUBERIAS DE 2" | m | 205.41 | 24.72 | 5077.74
OE.4.2.08.05 | AISLADORES TERMICOS PARA TUBERIAS DE 2 1/2" | m | 122.64 | 25.22 | 3092.98
OE.4.2.08.06 | AISLADORES TERMICOS PARA TUBERIAS DE 3" | m | 79.27 | 26.72 | 2118.09
OE.4.2.08.07 | AISLADORES TERMICOS PARA TUBERIAS DE 4" | m | 75.48 | 32.72 | 2469.71
OE.4.2.09 | PINTURA PARA TUBERIAS DE AGUA FRIA |  |  |  | 55497.38
OE.4.2.09.01 | PINTURA PARA TUBERIAS DE AGUA FRIA | m | 4305.46 | 12.89 | 55497.38
OE.4.3 | SISTEMA DE AGUA CALIENTE Y RETORNO |  |  |  | 654307.95
OE.4.3.01 | SALIDAS DE AGUA CALIENTE |  |  |  | 33089.6
OE.4.3.01.01 | SALIDA AGUA CALIENTE CON TUBERIA DE COBRE TIPO L 1/2" | pto | 0.0 | 110.96 | 0.0
OE.4.3.01.02 | SALIDA AGUA CALIENTE CON TUBERIA DE COBRE TIPO L 3/4" | pto | 0.0 | 149.56 | 0.0
OE.4.3.01.03 | SALIDA CON TUBERIA DE COBRE TIPO L 1/2 PARA AGUA CALIENTE | pto | 195.0 | 164.53 | 32083.35
OE.4.3.01.04 | SALIDA CON TUBERIA DE COBRE TIPO L 3/4" PARA AGUA CALIENTE | pto | 7.0 | 143.75 | 1006.25
OE.4.3.02 | REDES DE DISTRIBUCION DE AGUA CALIENTE Y RETORNO |  |  |  | 356313.35
OE.4.3.02.01 | TUBERIA DE COBRE TIPO L 1/2" | m | 0.0 | 47.67 | 0.0
OE.4.3.02.02 | TUBERIA DE COBRE TIPO L 3/4" | m | 0.0 | 30.67 | 0.0
OE.4.3.02.03 | TUBERIA DE COBRE TIPO L 1" | m | 0.0 | 50.07 | 0.0
OE.4.3.02.04 | TUBERIA DE COBRE TIPO L 1 1/2" | m | 0.0 | 64.67 | 0.0
OE.4.3.02.05 | TUBERIA DE COBRE TIPO L 2" | m | 0.0 | 124.28 | 0.0
OE.4.3.02.06 | TUBERIA DE COBRE TIPO L 2 1/2" | m | 0.0 | 139.67 | 0.0
OE.4.3.02.07 | TUBERIA DE COBRE TIPO L 3" | m | 0.0 | 149.67 | 0.0
OE.4.3.02.08 | TUBERIA DE COBRE TIPO L 4" | m | 0.0 | 159.67 | 0.0
OE.4.3.02.09 | TUBO DE COBRE TIPO L 1/2" PARA AGUA CALIENTE | m | 2312.77 | 86.41 | 199846.46
OE.4.3.02.10 | TUBO DE COBRE TIPO L 3/4" PARA AGUA CALIENTE | m | 784.91 | 53.2 | 41757.21
OE.4.3.02.11 | TUBO DE COBRE TIPO L 1" PARA AGUA CALIENTE | m | 358.71 | 69.21 | 24826.32
OE.4.3.02.12 | TUBO DE COBRE TIPO L 1 1/2" PARA AGUA CALIENTE | m | 218.84 | 118.51 | 25934.73
OE.4.3.02.13 | TUBO DE COBRE TIPO L 2" PARA AGUA CALIENTE | m | 85.55 | 231.43 | 19798.84
OE.4.3.02.14 | TUBO DE COBRE TIPO L 2 1/2" PARA AGUA CALIENTE | m | 22.08 | 359.23 | 7931.8
OE.4.3.02.15 | TUBO DE COBRE TIPO L 3" PARA AGUA CALIENTE | m | 64.6 | 560.65 | 36217.99
OE.4.3.03 | ACCESORIOS DE REDES DE AGUA CALIENTE Y RETORNO |  |  |  | 100630.94
OE.4.3.03.01 | ACCESORIOS DE COBRE PARA AGUA CALIENTE Y RETORNO |  |  |  | 76108.11
OE.4.3.03.01.01 | CODO DE COBRE 1/2" X 90° | und | 1463.0 | 18.93 | 27694.59
OE.4.3.03.01.02 | CODO DE COBRE 3/4" X 90° | und | 250.0 | 16.12 | 4030.0
OE.4.3.03.01.03 | CODO DE COBRE 1" X 90° | und | 100.0 | 30.11 | 3011.0
OE.4.3.03.01.04 | CODO DE COBRE 1 1/2" X 90º | und | 55.0 | 35.04 | 1927.2
OE.4.3.03.01.05 | CODO DE COBRE 2" X 90° | und | 32.0 | 80.29 | 2569.28
OE.4.3.03.01.06 | CODO DE COBRE 2 1/2" X 90º | und | 4.0 | 85.04 | 340.16
OE.4.3.03.01.07 | CODO DE COBRE 3" X 90° | und | 6.0 | 97.95 | 587.7
OE.4.3.03.01.08 | CODO DE COBRE 4" X 90° | und | 0.0 | 135.04 | 0.0
OE.4.3.03.01.09 | TEE DE COBRE 1/2" | und | 230.0 | 21.42 | 4926.6
OE.4.3.03.01.10 | TEE DE COBRE 3/4" | und | 130.0 | 27.54 | 3580.2
OE.4.3.03.01.11 | TEE DE COBRE 1" | und | 75.0 | 37.87 | 2840.25
OE.4.3.03.01.12 | TEE DE COBRE 1 1/2" | und | 36.0 | 42.24 | 1520.64
OE.4.3.03.01.13 | TEE DE COBRE 2" | und | 20.0 | 105.65 | 2113.0
OE.4.3.03.01.14 | TEE DE COBRE 2 1/2" | und | 3.0 | 107.24 | 321.72
OE.4.3.03.01.15 | TEE DE COBRE 3" | und | 5.0 | 167.24 | 836.2
OE.4.3.03.01.16 | TEE DE COBRE 4" | und | 4.0 | 217.24 | 868.96
OE.4.3.03.01.17 | REDUCCION DE COBRE 3/4" - 1/2" | und | 170.0 | 21.23 | 3609.1
OE.4.3.03.01.18 | REDUCCION DE COBRE 1" - 1/2" | und | 41.0 | 24.25 | 994.25
OE.4.3.03.01.19 | REDUCCION DE COBRE 1" - 3/4" | und | 70.0 | 30.43 | 2130.1
OE.4.3.03.01.20 | REDUCCION DE COBRE 1 1/2" - 1/2" | und | 20.0 | 30.43 | 608.6
OE.4.3.03.01.21 | REDUCCION DE COBRE 1 1/2" - 3/4" | und | 13.0 | 28.94 | 376.22
OE.4.3.03.01.22 | REDUCCION DE COBRE 1 1/2" - 1" | und | 22.0 | 44.43 | 977.46
OE.4.3.03.01.23 | REDUCCION DE COBRE 2" - 3/4" | und | 4.0 | 28.08 | 112.32
OE.4.3.03.01.24 | REDUCCION DE COBRE 2" - 1" | und | 9.0 | 34.43 | 309.87
OE.4.3.03.01.25 | REDUCCION DE COBRE 2" - 1 1/2" | und | 11.0 | 37.43 | 411.73
OE.4.3.03.01.26 | REDUCCION DE COBRE 2 1/2" - 2" | und | 10.0 | 40.43 | 404.3
OE.4.3.03.01.27 | REDUCCION DE COBRE 3" - 1 1/2" | und | 3.0 | 44.43 | 133.29
OE.4.3.03.01.28 | REDUCCION DE COBRE 3" - 2 1/2" | und | 4.0 | 47.43 | 189.72
OE.4.3.03.01.29 | REDUCCION DE COBRE 4" - 1" | und | 0.0 | 52.43 | 0.0
OE.4.3.03.01.30 | REDUCCION DE COBRE 4" - 3" | und | 0.0 | 246.06 | 0.0
OE.4.3.03.01.31 | UNION DE COBRE PARA SOLDAR 1/2" | und | 25.0 | 25.93 | 648.25
OE.4.3.03.01.32 | UNION DE COBRE PARA SOLDAR 3/4" | und | 40.0 | 31.93 | 1277.2
OE.4.3.03.01.33 | UNION DE COBRE PARA SOLDAR 1" | und | 10.0 | 37.93 | 379.3
OE.4.3.03.01.34 | UNION DE COBRE PARA SOLDAR 1 1/4" | und | 8.0 | 42.93 | 343.44
OE.4.3.03.01.35 | UNION DE COBRE PARA SOLDAR 1 1/2" | und | 13.0 | 47.93 | 623.09
OE.4.3.03.01.36 | UNION DE COBRE PARA SOLDAR 2" | und | 5.0 | 62.93 | 314.65
OE.4.3.03.01.37 | UNION DE COBRE PARA SOLDAR 2 1/2" | und | 6.0 | 97.93 | 587.58
OE.4.3.03.01.38 | UNION DE COBRE PARA SOLDAR 3" | und | 3.0 | 207.93 | 623.79
OE.4.3.03.01.39 | TAPÓN DE COBRE HEMBRA 1/2" | und | 195.0 | 19.93 | 3886.35
OE.4.3.03.02 | PIEZAS VARIAS |  |  |  | 24522.83
OE.4.3.03.02.01 | CAJA P/VALVULA 30X30 CM | und | 211.0 | 54.19 | 11434.09
OE.4.3.03.02.02 | CAJA P/ VALVULA 35 X 35 CM | und | 7.0 | 54.19 | 379.33
OE.4.3.03.02.03 | COLGADOR PARA 1 TUBERÍA | und | 0.0 | 25.96 | 0.0
OE.4.3.03.02.04 | JUNTA DE EXPANSIÓN SISMICA DE 1/2" | und | 11.0 | 55.47 | 610.17
OE.4.3.03.02.05 | JUNTA DE EXPANSIÓN SISMICA DE 3/4" | und | 8.0 | 57.47 | 459.76
OE.4.3.03.02.06 | JUNTA DE EXPANSIÓN SISMICA DE 1" | und | 4.0 | 66.47 | 265.88
OE.4.3.03.02.07 | JUNTA DE EXPANSIÓN SISMICA DE 1.1/2" | und | 6.0 | 62.47 | 374.82
OE.4.3.03.02.08 | JUNTA DE EXPANSIÓN SISMICA DE 2" | und | 4.0 | 68.47 | 273.88
OE.4.3.03.02.09 | JUNTA DE EXPANSIÓN SISMICA DE 2 1/2" | und | 2.0 | 65.47 | 130.94
OE.4.3.03.02.10 | JUNTA DE EXPANSIÓN SISMICA DE 3" | und | 2.0 | 197.33 | 394.66
OE.4.3.03.02.11 | COLGADOR TIPO GOTA 1/2" | und | 140.0 | 42.91 | 6007.4
OE.4.3.03.02.12 | COLGADOR TIPO GOTA 3/4" | und | 70.0 | 45.91 | 3213.7
OE.4.3.03.02.13 | COLGADOR TIPO GOTA 1 1/4" | und | 20.0 | 48.91 | 978.2
OE.4.3.04 | VALVULAS |  |  |  | 39654.61
OE.4.3.04.01 | VALVULA DE COMPUERTA BRONCE DE 1/2" | und | 0.0 | 226.69 | 0.0
OE.4.3.04.02 | VALVULA DE COMPUERTA BRONCE DE 3/4" | und | 0.0 | 101.16 | 0.0
OE.4.3.04.03 | VALVULA DE COMPUERTA BRONCE DE 1" | und | 0.0 | 112.14 | 0.0
OE.4.3.04.04 | VALVULA DE COMPUERTA BRONCE DE 1 1/2" | und | 0.0 | 217.14 | 0.0
OE.4.3.04.05 | VALVULA DE COMPUERTA BRONCE DE 2" | und | 0.0 | 484.14 | 0.0
OE.4.3.04.06 | VALVULA DE COMPUERTA BRONCE DE 3" | und | 0.0 | 1026.53 | 0.0
OE.4.3.04.07 | VALVULA CHECK DE BRONCE DE 1/2" | und | 27.0 | 137.06 | 3700.62
OE.4.3.04.08 | VALVULA CHECK DE BRONCE DE 3/4" | und | 9.0 | 167.06 | 1503.54
OE.4.3.04.09 | VÁLVULA ESFÉRICA DE BRONCE 1/2" | und | 185.0 | 94.24 | 17434.4
OE.4.3.04.10 | VÁLVULA ESFÉRICA DE BRONCE 3/4" | und | 27.0 | 125.27 | 3382.29
OE.4.3.04.11 | VÁLVULA ESFÉRICA DE BRONCE 1" | und | 16.0 | 211.51 | 3384.16
OE.4.3.04.12 | VÁLVULA ESFÉRICA DE BRONCE 1 1/4" | und | 4.0 | 205.11 | 820.44
OE.4.3.04.13 | VÁLVULA ESFÉRICA DE BRONCE 1 1/2" | und | 6.0 | 266.58 | 1599.48
OE.4.3.04.14 | VÁLVULA ESFÉRICA DE BRONCE 2" | und | 4.0 | 582.23 | 2328.92
OE.4.3.04.15 | VÁLVULA ESFÉRICA DE BRONCE 2 1/2" | und | 1.0 | 1066.19 | 1066.19
OE.4.3.04.16 | VÁLVULA ESFÉRICA DE BRONCE 3" | und | 3.0 | 1478.19 | 4434.57
OE.4.3.05 | INSTALACIONES ESPECIALES |  |  |  | 46465.49
OE.4.3.05.01 | CUARTO DE BOMBAS - A C Y RETORNO | glb | 1.0 | 46465.49 | 46465.49
OE.4.3.06 | PRUEBAS HIDRAULICAS |  |  |  | 14806.82
OE.4.3.06.01 | Prueba hidráulica de agua caliente | m | 3806.38 | 3.89 | 14806.82
OE.4.3.07 | AISLADORES TERMINCOS |  |  |  | 13753.38
OE.4.3.07.01 | AISLANTE TERMICO PARA TUBERIA DE COBRE 1" | m | 251.1 | 19.83 | 4979.31
OE.4.3.07.02 | AISLANTE TERMICO PARA TUBERIA DE COBRE 1 1/4" | m | 218.84 | 20.83 | 4558.44
OE.4.3.07.03 | AISLANTE TERMICO PARA TUBERIA DE COBRE 1 1/2" | m | 85.55 | 22.72 | 1943.7
OE.4.3.07.04 | AISLANTE TERMICO PARA TUBERIA DE COBRE 2" | m | 22.08 | 24.72 | 545.82
OE.4.3.07.05 | AISLANTE TERMICO PARA TUBERIA DE COBRE 3" | m | 64.6 | 26.72 | 1726.11
OE.4.3.08 | PINTURA PARA TUBERIA DE AGUA CALIENTE |  |  |  | 49593.76
OE.4.3.08.01 | PINTURA PARA TUBERIAS DE AGUA CALIENTE | m | 3847.46 | 12.89 | 49593.76
OE.4.4 | SISTEMA DE AGUA CONTRA INCENDIO |  |  |  | 1541031.96
OE.4.4.01 | REDES DE ALIMENTACIÓN |  |  |  | 2431.44
OE.4.4.01.01 | TUBERIA HDPE - 40 DE 6" (CON CAMA DE ARENA) | m | 6.0 | 405.24 | 2431.44
OE.4.4.02 | ACCESORIOS |  |  |  | 146314.85
OE.4.4.02.01 | CODO SCH - 40 1" x 90º C/ BRIDA | und | 0.0 | 84.45 | 0.0
OE.4.4.02.02 | CODO SCH - 40 1 1/4" x 90º C/ BRIDA | und | 0.0 | 82.32 | 0.0
OE.4.4.02.03 | CODO SCH - 40 1 1/2" x 90º C/ BRIDA | und | 0.0 | 94.95 | 0.0
OE.4.4.02.04 | CODO SCH - 40 2" x 90º C/ BRIDA | und | 0.0 | 140.87 | 0.0
OE.4.4.02.05 | CODO SCH - 40 2 1/2" x 90º C/ BRIDA | und | 0.0 | 155.73 | 0.0
OE.4.4.02.06 | CODO SCH - 40 3" x 90º C/ BRIDA | und | 0.0 | 168.41 | 0.0
OE.4.4.02.07 | CODO SCH - 40 3 1/2" x 90º C/ BRIDA | und | 0.0 | 179.72 | 0.0
OE.4.4.02.08 | CODO SCH - 40 4" x 90º C/ BRIDA | und | 0.0 | 278.6 | 0.0
OE.4.4.02.09 | CODO SCH - 40 DE 6" X 90º C/ BRIDA | und | 0.0 | 545.42 | 0.0
OE.4.4.02.10 | CODO HDPE - 40 DE 6" | und | 6.0 | 1071.48 | 6428.88
OE.4.4.02.11 | TEE SCH - 40 1" C/BRIDA | und | 0.0 | 106.05 | 0.0
OE.4.4.02.12 | TEE SCH - 40 1 1/4" C/ BRIDA | und | 0.0 | 109.12 | 0.0
OE.4.4.02.13 | TEE SCH - 40 1 1/2" C/BRIDA | und | 0.0 | 124.86 | 0.0
OE.4.4.02.14 | TEE SCH - 40 2" C/BRIDA | und | 0.0 | 189.14 | 0.0
OE.4.4.02.15 | TEE SCH - 40 2 1/2" C/BRIDA | und | 0.0 | 217.9 | 0.0
OE.4.4.02.16 | TEE SCH - 40 3" C/BRIDA | und | 0.0 | 240.12 | 0.0
OE.4.4.02.17 | TEE SCH - 40 3 1/2" C/ BRIDA | und | 0.0 | 257.72 | 0.0
OE.4.4.02.18 | TEE SCH - 40 4" C/BRIDA | und | 0.0 | 252.73 | 0.0
OE.4.4.02.19 | TEE SCH - 40 6" C/BRIDA | und | 0.0 | 967.93 | 0.0
OE.4.4.02.20 | TEE HDEP - 60 6" | und | 1.0 | 486.81 | 486.81
OE.4.4.02.21 | CRUZ SCH - 40 1" C/ BRIDA | und | 0.0 | 129.18 | 0.0
OE.4.4.02.22 | CRUZ SCH - 40 1 1/2" C/ BRIDA | und | 0.0 | 150.75 | 0.0
OE.4.4.02.23 | CRUZ SCH - 40 2" C/ BRIDA | und | 0.0 | 235.39 | 0.0
OE.4.4.02.24 | CRUZ SCH - 40 2 1/2" C/ BRIDA | und | 0.0 | 259.16 | 0.0
OE.4.4.02.25 | CRUZ SCH - 40 3" C/ BRIDA | und | 0.0 | 290.07 | 0.0
OE.4.4.02.26 | CRUZ SCH - 40 3 1/2" C/ BRIDA | und | 0.0 | 314.72 | 0.0
OE.4.4.02.27 | CRUZ SCH - 40 4" C/ BRIDA | und | 0.0 | 575.71 | 0.0
OE.4.4.02.28 | REDUCCION SCH - 40 1 1/4" - 1" C/ BRIDA | und | 0.0 | 119.47 | 0.0
OE.4.4.02.29 | REDUCCION SCH - 40 1 1/2" - 1" C/ BRIDA | und | 0.0 | 123.35 | 0.0
OE.4.4.02.30 | REDUCCION SCH - 40 2" - 1" C/ BRIDA | und | 0.0 | 123.3 | 0.0
OE.4.4.02.31 | REDUCCION SCH - 40 2" - 1 1/2" C/ BRIDA | und | 0.0 | 134.51 | 0.0
OE.4.4.02.32 | REDUCCION SCH - 40 2 1/2" - 1" C/ BRIDA | und | 0.0 | 121.29 | 0.0
OE.4.4.02.33 | REDUCCION SCH - 40 2 1/2" - 1 1/2" C/ BRIDA | und | 0.0 | 138.81 | 0.0
OE.4.4.02.34 | REDUCCION SCH - 40 2 1/2" - 2" C/ BRIDA | und | 0.0 | 159.53 | 0.0
OE.4.4.02.35 | REDUCCION SCH - 40 3" - 1" C/ BRIDA | und | 0.0 | 139.55 | 0.0
OE.4.4.02.36 | REDUCCION SCH - 40 3" - 1/4" C/ BRIDA | und | 0.0 | 158.44 | 0.0
OE.4.4.02.37 | REDUCCION SCH - 40 3" - 1 1/2" C/ BRIDA | und | 0.0 | 161.08 | 0.0
OE.4.4.02.38 | REDUCCION SCH - 40 3" - 2" C/ BRIDA | und | 0.0 | 181.09 | 0.0
OE.4.4.02.39 | REDUCCION SCH - 40 3" - 2 1/2" C/ BRIDA | und | 0.0 | 187.34 | 0.0
OE.4.4.02.40 | REDUCCION SCH - 40 3 1/2" - 1 " C/ BRIDA | und | 0.0 | 173.3 | 0.0
OE.4.4.02.41 | REDUCCION SCH - 40 3 1/2" - 1 1/4" C/ BRIDA | und | 0.0 | 173.81 | 0.0
OE.4.4.02.42 | REDUCCION SCH - 40 3 1/2" - 1 1/2" C/ BRIDA | und | 0.0 | 181.79 | 0.0
OE.4.4.02.43 | REDUCCION SCH - 40 3 1/2" - 2" C/ BRIDA | und | 0.0 | 200.59 | 0.0
OE.4.4.02.44 | REDUCCION SCH - 40 3 1/2" - 2 1/2" C/ BRIDA | und | 0.0 | 199.56 | 0.0
OE.4.4.02.45 | REDUCCION SCH - 40 3 1/2" - 3" C/ BRIDA | und | 0.0 | 204.3 | 0.0
OE.4.4.02.46 | REDUCCION SCH - 40 4" - 1" C/ BRIDA | und | 0.0 | 216.53 | 0.0
OE.4.4.02.47 | REDUCCION SCH - 40 4" - 1 1/4" C/ BRIDA | und | 0.0 | 226.86 | 0.0
OE.4.4.02.48 | REDUCCION SCH - 40 4" - 1 1/2" C/ BRIDA | und | 0.0 | 221.68 | 0.0
OE.4.4.02.49 | REDUCCION SCH - 40 4" - 2 1/2" C/ BRIDA | und | 0.0 | 225.57 | 0.0
OE.4.4.02.50 | REDUCCION SCH - 40 4" - 3" C/ BRIDA | und | 0.0 | 259.59 | 0.0
OE.4.4.02.51 | REDUCCION SCH - 40 4" - 3 1/2" C/ BRIDA | und | 0.0 | 270.06 | 0.0
OE.4.4.02.52 | REDUCCION SCH - 40 6" - 3" C/ BRIDA | und | 0.0 | 261.49 | 0.0
OE.4.4.02.53 | REDUCCION SCH - 40 6" - 4" C/ BRIDA | und | 0.0 | 368.19 | 0.0
OE.4.4.02.54 | CODO SCH - 40 1" x 90º | und | 2781.0 | 7.75 | 21552.75
OE.4.4.02.55 | CODO SCH - 40 1 1/4" x 90º | und | 31.0 | 11.25 | 348.75
OE.4.4.02.56 | CODO SCH - 40 1 1/2" x 90º | und | 17.0 | 12.64 | 214.88
OE.4.4.02.57 | CODO SCH - 40 2" x 90º | und | 2.0 | 14.84 | 29.68
OE.4.4.02.58 | CODO SCH - 40 2 1/2" x 90º | und | 84.0 | 64.05 | 5380.2
OE.4.4.02.59 | CODO SCH - 40 3" x 90º | und | 37.0 | 78.63 | 2909.31
OE.4.4.02.60 | CODO SCH - 40 4" x 90º | und | 35.0 | 103.31 | 3615.85
OE.4.4.02.61 | CODO SCH - 40 6" x 90º | und | 16.0 | 171.01 | 2736.16
OE.4.4.02.62 | TEE SCH - 40 1" | und | 328.0 | 11.06 | 3627.68
OE.4.4.02.63 | TEE SCH - 40 1 1/4" | und | 197.0 | 14.4 | 2836.8
OE.4.4.02.64 | TEE SCH - 40 1 1/2" | und | 133.0 | 21.57 | 2868.81
OE.4.4.2.65 | TEE SCH - 40 2" | und | 82.0 | 28.89 | 2368.98
OE.4.4.02.66 | TEE SCH - 40 2 1/2" | und | 6.0 | 87.69 | 526.14
OE.4.4.02.67 | TEE SCH - 40 3" | und | 14.0 | 108.6 | 1520.4
OE.4.4.02.68 | TEE SCH - 40 4" | und | 72.0 | 141.25 | 10170.0
OE.4.4.02.69 | TEE SCH - 40 6" | und | 8.0 | 241.44 | 1931.52
OE.4.4.02.70 | CRUZ SCH - 40 1 1/4" | und | 2.0 | 24.64 | 49.28
OE.4.4.02.71 | CRUZ SCH - 40 1 1/2" | und | 16.0 | 44.46 | 711.36
OE.4.4.02.72 | CRUZ SCH - 40 2" | und | 17.0 | 92.48 | 1572.16
OE.4.4.02.73 | CRUZ SCH - 40 2 1/2" | und | 2.0 | 136.42 | 272.84
OE.4.4.02.74 | CRUZ SCH - 40 3" | und | 30.0 | 179.53 | 5385.9
OE.4.4.02.75 | CRUZ SCH - 40 4" | und | 3.0 | 216.05 | 648.15
OE.4.4.02.76 | REDUCCION SCH - 1" - 1/2" | und | 1140.0 | 11.76 | 13406.4
OE.4.4.02.77 | REDUCCION SCH - 40 1 1/4" - 1" | und | 395.0 | 14.97 | 5913.15
OE.4.4.02.78 | REDUCCION SCH - 40 1 1/2" - 1" | und | 198.0 | 17.22 | 3409.56
OE.4.4.02.79 | REDUCCION SCH - 40 1 1/2" - 1 1/4" | und | 72.0 | 20.58 | 1481.76
OE.4.4.02.80 | REDUCCION SCH - 40 2" - 1" | und | 85.0 | 20.92 | 1778.2
OE.4.4.02.81 | REDUCCION SCH - 40 2" - 1 1/4" | und | 41.0 | 23.85 | 977.85
OE.4.4.02.82 | REDUCCION SCH - 40 2" - 1 1/2" | und | 44.0 | 24.22 | 1065.68
OE.4.4.02.83 | REDUCCION SCH - 40 2 1/2" - 1" | und | 81.0 | 57.77 | 4679.37
OE.4.4.02.84 | REDUCCION SCH - 40 2 1/2" - 1 1/4" | und | 38.0 | 57.53 | 2186.14
OE.4.4.02.85 | REDUCCION SCH - 40 2 1/2" - 1 1/2" | und | 46.0 | 57.53 | 2646.38
OE.4.4.02.86 | REDUCCION SCH - 40 2 1/2" - 2" | und | 42.0 | 76.5 | 3213.0
OE.4.4.02.87 | REDUCCION SCH - 40 3" - 1" | und | 72.0 | 63.3 | 4557.6
OE.4.4.02.88 | REDUCCION SCH - 40 3" - 1 1/4" | und | 42.0 | 75.53 | 3172.26
OE.4.4.02.89 | REDUCCION SCH - 40 3" - 1 1/2" | und | 22.0 | 64.73 | 1424.06
OE.4.4.02.90 | REDUCCION SCH - 40 3" - 2" | und | 6.0 | 87.79 | 526.74
OE.4.4.02.91 | REDUCCION SCH - 40 3" - 2 1/2" | und | 32.0 | 93.22 | 2983.04
OE.4.4.02.92 | REDUCCION SCH - 40 4" - 1" | und | 21.0 | 99.09 | 2080.89
OE.4.4.02.93 | REDUCCION SCH - 40 4" - 1 1/4" | und | 21.0 | 99.09 | 2080.89
OE.4.4.02.94 | REDUCCION SCH - 40 4" - 1 1/2" | und | 14.0 | 99.09 | 1387.26
OE.4.4.02.95 | REDUCCION SCH - 40 4" - 2" | und | 4.0 | 103.0 | 412.0
OE.4.4.02.96 | REDUCCION SCH - 40 4" - 2 1/2" | und | 47.0 | 99.9 | 4695.3
OE.4.4.02.97 | REDUCCION SCH - 40 4" - 3" | und | 24.0 | 106.36 | 2552.64
OE.4.4.02.98 | REDUCCION SCH - 40 6" - 1 1/4" | und | 1.0 | 107.41 | 107.41
OE.4.4.02.99 | REDUCCION SCH - 40 6" - 2 1/2" | und | 2.0 | 121.25 | 242.5
OE.4.4.2.100 | REDUCCION SCH - 40 6" - 3" | und | 2.0 | 137.6 | 275.2
OE.4.4.2.101 | REDUCCION SCH - 40 6" - 4" | und | 6.0 | 144.38 | 866.28
OE.4.4.03 | SUMINISTRO E INSTALACION DE GABINETES CONTRA INCENDIOS |  |  |  | 24274.74
OE.4.4.03.01 | GABINETE CONTRA INCENDIO | und | 21.0 | 1155.94 | 24274.74
OE.4.4.04 | SUMINISTRO E INSTALACION DE JUNTA ANTISIMICA |  |  |  | 91107.17
OE.4.4.04.01 | SOPORTE SISMICO DE 2 VIAS | und | 521.0 | 83.83 | 43675.43
OE.4.4.04.02 | SOPORTE SISMICO DE 4 VIAS | und | 40.0 | 109.83 | 4393.2
OE.4.4.04.03 | JUNTA FLEXIBLE ANTISISMICO DE 1" | und | 3.0 | 522.22 | 1566.66
OE.4.4.04.04 | JUNTA FLEXIBLE ANTISISMICO DE 2" | und | 1.0 | 749.84 | 749.84
OE.4.4.04.05 | JUNTA FLEXIBLE ANTISISMICO DE 2 1/2" | und | 3.0 | 934.25 | 2802.75
OE.4.4.04.06 | JUNTA FLEXIBLE ANTISISMICO DE 3" | und | 1.0 | 1285.67 | 1285.67
OE.4.4.04.07 | JUNTA FLEXIBLE ANTISISMICO DE 4" | und | 21.0 | 1619.63 | 34012.23
OE.4.4.04.08 | JUNTA FLEXIBLE ANTISISMICO DE 6" | und | 1.0 | 2621.39 | 2621.39
OE.4.4.05 | LLAVES Y VALVULAS |  |  |  | 98978.58
OE.4.4.05.01 | VALVULA DE CONTROL 2 1/2" | und | 3.0 | 341.47 | 1024.41
OE.4.4.05.02 | VALVULA DE CONTROL 3" | und | 1.0 | 836.95 | 836.95
OE.4.4.05.03 | VALVULA DE CONTROL 4" | und | 22.0 | 1122.58 | 24696.76
OE.4.4.05.04 | VALVULA DE CONTROL 6" | und | 8.0 | 2830.28 | 22642.24
OE.4.4.05.05 | ESTACION CONTROLADORA DE ROCIADORES | und | 23.0 | 1125.0 | 25875.0
OE.4.4.05.06 | VALVULA DE PRUEBA DE Ø1" | und | 24.0 | 287.33 | 6895.92
OE.4.4.05.07 | VALVULA DE CONTROL DE 2" | und | 1.0 | 931.76 | 931.76
OE.4.4.05.08 | VALVULA SIAMESA | und | 1.0 | 1292.14 | 1292.14
OE.4.4.05.09 | VALVULA ANGULAR DE BRONCE H/M 2 1/2" | und | 18.0 | 821.3 | 14783.4
OE.4.4.06 | INSTALACIONES ESPECIALES |  |  |  | 211898.53
OE.4.4.06.01 | CUARTO DE BOMBAS SISTEMA CONTRA INCENDIO | gbl | 0.0 | 63230.25 | 0.0
OE.4.4.06.02 | CILINDRO DE FM-200 DE 125LB | und | 2.0 | 3500.0 | 7000.0
OE.4.4.06.03 | CILINDRO DE FM-200 DE 40LB | und | 8.0 | 2200.0 | 17600.0
OE.4.4.06.04 | BOQUILLA DE DESCARGA SISTEMA FM-200 DE 1.1/2" | und | 1.0 | 39.42 | 39.42
OE.4.4.06.05 | BOQUILLA DE DESCARGA SISTEMA FM-200 DE 1" | und | 4.0 | 44.42 | 177.68
OE.4.4.06.06 | SUMINISTRO E INSTALACION DE SISTEMA DE BOMBEO CONTRA INCENDIO | gbl | 1.0 | 187081.43 | 187081.43
OE.4.4.07 | REDES DE DISTRIBUCIÓN |  |  |  | 751762.91
OE.4.4.07.01 | TUBERIA SCH - 40 DE 1" | m | 0.0 | 73.39 | 0.0
OE.4.4.07.02 | TUBERIA SCH - 40 DE 1 1/4" | m | 0.0 | 202.22 | 0.0
OE.4.4.07.03 | TUBERIA SCH - 40 DE 1 1/2" | m | 0.0 | 73.39 | 0.0
OE.4.4.07.04 | TUBERIA SCH - 40 DE 2" | m | 0.0 | 74.22 | 0.0
OE.4.4.07.05 | TUBERIA SCH - 40 DE 2 1/2" | m | 0.0 | 107.82 | 0.0
OE.4.4.07.06 | TUBERIA SCH - 40 DE 3" | m | 0.0 | 116.09 | 0.0
OE.4.4.07.07 | TUBERIA SCH - 40 DE 3 1/2" | m | 0.0 | 118.14 | 0.0
OE.4.4.07.08 | TUBERIA SCH - 40 DE 4" | m | 0.0 | 92.05 | 0.0
OE.4.4.07.09 | TUBERIA SCH - 40 DE 6" | m | 0.0 | 86.62 | 0.0
OE.4.4.07.10 | TUBERIA SCH - 40 DE 1" SIN COSTURA | m | 3534.63 | 79.54 | 281144.47
OE.4.4.07.11 | TUBERIA SCH - 40 DE 1 1/4" SIN COSTURA | m | 410.53 | 84.52 | 34698.0
OE.4.4.7.12 | TUBERIA SCH - 40 DE 1 1/2" SIN COSTURA | m | 394.34 | 96.11 | 37900.02
OE.4.4.07.13 | TUBERIA SCH - 40 DE 2" SIN COSTURA | m | 256.62 | 115.78 | 29711.46
OE.4.4.07.14 | TUBERIA SCH - 40 DE 2 1/2" SIN COSTURA | m | 447.32 | 175.16 | 78352.57
OE.4.4.07.15 | TUBERIA SCH - 40 DE 3" SIN COSTURA | m | 260.61 | 211.7 | 55171.14
OE.4.4.07.16 | TUBERIA SCH - 40 DE 4" SIN COSTURA | m | 773.76 | 270.09 | 208984.84
OE.4.4.07.17 | TUBERIA SCH - 40 DE 6" SIN COSTURA | m | 81.74 | 315.64 | 25800.41
OE.4.4.08 | PRUEBAS HIDRAULICAS |  |  |  | 5298.48
OE.4.4.08.01 | PRUEBA HIDRAULICA DEL SISTEMA A.C.I. | m | 4490.24 | 1.18 | 5298.48
OE.4.4.9 | ROCIADORES |  |  |  | 108123.31
OE.4.4.9.01 | Rociador PD STD SR K5.6 NPT-1/2" Blanco TY-B 68° | und | 985.0 | 95.63 | 94195.55
OE.4.4.9.02 | Rociador Cobertura Estandar, Respuesta estandar, k=5.6, 68°C, NPT 1/2", UPRIGHT | und | 152.0 | 91.63 | 13927.76
OE.4.4.10 | SOPORTES Y COLGADORES |  |  |  | 100841.95
OE.4.4.10.01 | COLGADOR TIPO GOTA DE 3/8"X 1" | und | 600.0 | 73.45 | 44070.0
OE.4.4.10.02 | COLGADOR TIPO GOTA DE 3/8"X 1 1/4" | und | 115.0 | 75.45 | 8676.75
OE.4.4.10.03 | COLGADOR TIPO GOTA DE 3/8"X 1 1/2" | und | 70.0 | 83.95 | 5876.5
OE.4.4.10.04 | COLGADOR TIPO GOTA DE 3/8"X 2" | und | 70.0 | 85.25 | 5967.5
OE.4.4.10.05 | COLGADOR TIPO GOTA DE 3/8"X 2 1/2" | und | 90.0 | 86.95 | 7825.5
OE.4.4.10.06 | COLGADOR TIPO GOTA DE 3/8"X 3" | und | 70.0 | 88.35 | 6184.5
OE.4.4.10.07 | COLGADOR TIPO GOTA DE 3/8"X 4" | und | 170.0 | 107.22 | 18227.4
OE.4.4.10.08 | COLGADOR TIPO GOTA DE 1/2"X 6" | und | 20.0 | 114.95 | 2299.0
OE.4.4.10.09 | ABRAZADERA U-BOLT 3/8" X 2 1/2" | und | 24.0 | 71.45 | 1714.8
OE.4.5 | SISTEMA DE DRENAJE PLUVIAL |  |  |  | 309458.87
OE.4.5.01 | REDES DE RECOLECCION EN PISOS |  |  |  | 160578.16
OE.4.5.01.01 | TRAZO Y REPLANTEO | m | 627.0 | 2.59 | 1623.93
OE.4.5.01.02 | EXCAVACION DE ZANJAS PARA REDES EXT. SANITARIAS | m³ | 195.36 | 54.11 | 10570.93
OE.4.5.01.03 | EXCAVACION DE ZANJA PARA CANAL PLUVIAL | m³ | 86.16 | 54.11 | 4662.12
OE.4.5.01.04 | REFINE Y NIVELACION DE ZANJA | m² | 1269.4 | 2.76 | 3503.54
OE.4.5.01.05 | PREPARACIÓN Y COLOCACIÓN DE CAMA DE APOYO H=0.10m | m³ | 423.28 | 18.02 | 7627.51
OE.4.5.01.06 | RELLENO Y APISONADO CON EQUIPO Y MATERIAL PROPIO | m³ | 170.0 | 6.91 | 1174.7
OE.4.5.01.07 | ELIMINACION DE MATERIAL EXCEDENTE CON MAQUINARIA D=5 KM | m³ | 272.04 | 22.9 | 6229.72
OE.4.5.01.08 | TUBERIA PVC CP - PESADA Ø 4" | m | 200.0 | 42.89 | 8578.0
OE.4.5.01.09 | TUBERIA PVC CP - PESADA Ø 6" | m | 150.0 | 62.07 | 9310.5
OE.4.5.01.10 | TUBERIA PVC UF ISO 4435 SN2 DN 200mm | m | 45.0 | 44.41 | 1998.45
OE.4.5.01.11 | TUBERIA PVC UF ISO 4435 SN2 DN 300mm | m | 12.0 | 58.81 | 705.72
OE.4.5.01.12 | CANALES PLUVIALES DE CONCRETO |  |  |  | 85999.22
OE.4.5.01.12.01 | ENCOFRADO Y DESENCOFRADO EN CANALES PLUVIALES | m² | 516.94 | 53.2 | 27501.21
OE.4.5.01.12.02 | CONCRETO F'C=175KG/CM2 PARA CANALES PLUVIALES | m³ | 0.0 | 515.09 | 0.0
OE.4.5.01.12.03 | CURADO DE CONCRETO CANALES PLUVIALES | m² | 373.35 | 1.15 | 429.35
OE.4.5.01.12.04 | TARRAJEO DE SUPERFICE CON IMPERMEABILIZANTE EN CANALES PLUVIALES | m² | 506.0 | 36.8 | 18620.8
OE.4.5.01.12.05 | REJILLA EN PLATINA DE 1" x 1.1/4"1", MARCO L 1.1/2" x 1.1/2" x 1/4" B=0.30m | m | 287.19 | 31.75 | 9118.28
OE.4.5.01.12.06 | CONCRETO F'C=210 KG/CM2 PARA CANALES PLUVIALES | m³ | 37.33 | 622.48 | 23237.18
OE.4.5.01.12.07 | SOLADO EN CANALES PLUVIALES | m² | 143.6 | 49.39 | 7092.4
OE.4.5.01.13 | TRABAJOS COMPLEMENTARIOS |  |  |  | 5845.58
OE.4.5.01.13.01 | ACARREO DE MATERIAL EXCEDENTE D = 50 M | m³ | 131.45 | 44.47 | 5845.58
OE.4.5.01.14 | TUBERIA PVC UF ISO SN2 DN 250mm | m | 19.0 | 51.85 | 985.15
OE.4.5.01.15 | PREPARACION Y COLOCACION DE SOBRECAMA | m³ | 74.71 | 157.45 | 11763.09
OE.4.5.02 | REDES DE RECOLECCION EN TECHOS |  |  |  | 85577.61
OE.4.5.02.01 | CANALETA RECTANGULAR DE 0.15x0.25m DE PLANCHA GALVANIZADA LISA DE 1/20" | m | 450.0 | 51.54 | 23193.0
OE.4.5.02.02 | MONTANTE DE DRENJE PLUVIAL TUBERÍA DE PVC CP DE 4" (01 NIVEL) | und | 0.0 | 72.64 | 0.0
OE.4.5.02.03 | MONTANTE DE DRENJE PLUVIAL TUBERÍA DE PVC CP DE 4" (04 NIVELES) | und | 0.0 | 85.84 | 0.0
OE.4.5.02.04 | CODO PVC CP - PESADA 4" x 90º | und | 0.0 | 20.45 | 0.0
OE.4.5.02.05 | CODO PVC CP - PESADA 4" x 45° | und | 24.0 | 15.49 | 371.76
OE.4.5.02.06 | TEE PVC CP - PESADA 4" | und | 0.0 | 40.64 | 0.0
OE.4.5.02.07 | TEE SANITARIA PVC CP - PESADA 4" | und | 0.0 | 47.39 | 0.0
OE.4.5.02.08 | YEE PVC CP - PESADA 4" | und | 12.0 | 20.83 | 249.96
OE.4.5.02.09 | SUMIDERO DE BRONCE 4" | und | 5.0 | 49.98 | 249.9
OE.4.5.02.10 | REGISTRO DE BRONCE 4" | und | 7.0 | 29.79 | 208.53
OE.4.5.02.11 | COLUMNETAS DE PROTECCIÓN |  |  |  | 4063.29
OE.4.5.02.11.01 | ENCOFRADO Y DESENCOFRADO DE COLUMNETAS DE PROTECCION | m² | 29.16 | 70.41 | 2053.16
OE.4.5.02.11.02 | CONCRETO F'C=175KG/CM2 PARA COLUMNETAS DE PROTECCION | m³ | 1.84 | 469.38 | 863.66
OE.4.5.02.11.03 | ACERO EN COLUMNETAS DE PROTECCION F'Y=4200 KG/CM2 | kg | 162.0 | 6.87 | 1112.94
OE.4.5.02.11.04 | CURADO DE CONCRETO COLUMNETAS DE PROTECCION | m² | 29.16 | 1.15 | 33.53
OE.4.5.02.12 | MONTANTE DE DRENJE PLUVIAL TUBERÍA DE PVC CP DE 6" | m | 624.83 | 55.89 | 34921.75
OE.4.5.02.13 | CODO PVC CP - PESADA 6" x 90º | und | 42.0 | 61.55 | 2585.1
OE.4.5.02.14 | CODO PVC CP - PESADA 6" x 45° | und | 2.0 | 40.87 | 81.74
OE.4.5.02.15 | YEE PVC CP - PESADA 6" A 4" | und | 13.0 | 58.12 | 755.56
OE.4.5.02.16 | CANALETA TRIANGULAR DE PLANCHA GALVANIZADA | m | 136.65 | 84.18 | 11503.2
OE.4.5.02.17 | PINTURA EPOXICA | m² | 331.71 | 22.29 | 7393.82
OE.4.5.03 | PRUEBAS HIDRAULICAS |  |  |  | 23193.0
OE.4.5.03.01 | CANALETA RECTANGULAR DE 0.15x0.25m DE PLANCHA GALVANIZADA LISA DE 1/20" | m | 450.0 | 51.54 | 23193.0
OE.4.5.04 | CAMARAS DE INSPECCION |  |  |  | 31512.32
OE.4.5.04.01 | CAJA DE REG. - 12" X 24" TAPA CONCRETO | und | 0.0 | 187.85 | 0.0
OE.4.5.04.02 | CAJA DE REG. - 18" X 24" TAPA CONCRETO | und | 0.0 | 204.05 | 0.0
OE.4.5.04.03 | CAJA DE REG. - 24" X 24" TAPA CONCRETO | und | 0.0 | 267.52 | 0.0
OE.4.5.04.04 | BUZON DE CONCRETO D=1.20, H3.00M | und | 2.0 | 5654.86 | 11309.72
OE.4.5.04.05 | CAJA DE REGISTRO - 12" X 24" INCL. TAPA | und | 3.0 | 260.88 | 782.64
OE.4.5.04.06 | CAJA DE REGISTRO - 18" X 24" INCL. TAPA | und | 1.0 | 276.8 | 276.8
OE.4.5.04.07 | CAJA DE REGISTRO - 24" X 24" INCL. TAPA | und | 16.0 | 307.68 | 4922.88
OE.4.5.04.08 | BUZON DE CONCRETO D=1.20, H3.70M | und | 2.0 | 7110.14 | 14220.28
OE.4.5.05 | CONEXION A LA RED PUBLICA |  |  |  | 7704.8
OE.4.5.05.01 | CONEXIÓN A RED EXTERIOR DE DRENAJE PLUVIAL | und | 0.0 | 1128.43 | 0.0
OE.4.5.05.02 | CONEXION A MATRIZ EXTERIOR DE DRENAJE PLUVIAL | m | 10.0 | 770.48 | 7704.8
OE.4.5.06 | PASES DE TUBERIA ENTRE PISO |  |  |  | 892.98
OE.4.5.06.01 | HABILITACION DE PASES EN LOSA PARA Ø"4 | pto | 33.0 | 27.06 | 892.98
OE.4.6 | SISTEMA DE DESAGUE Y VENTILACION |  |  |  | 903693.93
OE.4.6.01 | SALIDAS DE DESAGÜE |  |  |  | 137066.61
OE.4.6.01.01 | SALIDA DE DESAGUE PVC CP - PESADA 2" | pto | 608.0 | 93.21 | 56671.68
OE.4.6.01.02 | SALIDA DE DESAGUE PVC CP - PESADA 3" | pto | 24.0 | 133.32 | 3199.68
OE.4.6.01.03 | SALIDA DE DESAGUE PVC CP - PESADA 4" | pto | 133.0 | 109.84 | 14608.72
OE.4.6.01.04 | SALIDA DE VENTILACION PVC CP - PESADA 2" | pto | 608.0 | 73.78 | 44858.24
OE.4.6.01.05 | HABILITACION DE PASES EN LOSA PARA Ø2" | pto | 774.0 | 10.59 | 8196.66
OE.4.6.01.06 | HABILITACION DE PASES EN LOSA PARA Ø3" | pto | 39.0 | 13.35 | 520.65
OE.4.6.01.07 | HABILITACION DE PASES EN LOSA PARA Ø4" | pto | 333.0 | 27.06 | 9010.98
OE.4.6.02 | REDES DE DERIVACION |  |  |  | 219678.68
OE.4.6.02.01 | TUBERIA PVC CP - PESADA 2" | m | 1935.0 | 34.92 | 67570.2
OE.4.6.02.02 | TUBERIA PVC CP - PESADA 3" | m | 120.0 | 42.78 | 5133.6
OE.4.6.02.03 | TUBERIA PVC CP - PESADA 4" | m | 1155.0 | 41.8 | 48279.0
OE.4.6.02.04 | TUBERIA COBRE Ø 2" | m | 6.0 | 61.7 | 370.2
OE.4.6.02.05 | TUBERIA COBRE Ø 3" | m | 6.0 | 66.7 | 400.2
OE.4.6.02.06 | TUBERIA COBRE Ø 4" | m | 160.0 | 76.7 | 12272.0
OE.4.6.02.07 | MONTANTE DE PVC CP - PESADA Ø 4" | m | 929.0 | 41.24 | 38311.96
OE.4.6.02.08 | MONTANTE DE COBRE Ø 4" | m | 92.1 | 38.2 | 3518.22
OE.4.6.02.09 | PINTURA PARA TUBERIAS COLGADAS | m | 2854.66 | 10.4 | 29688.46
OE.4.6.02.10 | COLOCACION Y RETIRO DE PLASTICO FILM PARA PROTECCION DE TUBERIAS | m | 3643.0 | 2.25 | 8196.75
OE.4.6.02.11 | LIMPIEZA DE TUBERIAS | m | 3643.0 | 1.63 | 5938.09
OE.4.6.03 | REDES COLECTORAS |  |  |  | 112846.04
OE.4.6.03.01 | TUBERIA PVC CP |  |  |  | 106972.6
OE.4.6.03.01.01 | TRAZO Y REPLANTEO | m | 585.0 | 2.59 | 1515.15
OE.4.6.03.01.02 | EXCAVACIÓN DE ZANJAS PARA REDES EXT. SANITARIAS | m³ | 421.2 | 54.11 | 22791.13
OE.4.6.03.01.03 | REFINE Y NIVELACION DE ZANJAS | m² | 351.0 | 2.76 | 968.76
OE.4.6.03.01.04 | PREPARACION Y COLOCACION DE CAMA DE APOYO H=0.10M | m³ | 45.63 | 18.02 | 822.25
OE.4.6.03.01.05 | RELLENO Y APISONADO CON EQUIPO Y MATERIAL PROPIO SELECCIONADO | m³ | 421.2 | 6.91 | 2910.49
OE.4.6.03.01.06 | ELIMINACION DE MATERIAL EXCEDENTE CON MAQUINARIA D=5 KM | m³ | 188.92 | 23.58 | 4454.73
OE.4.6.03.01.07 | TUBERIA PVC CP - PESADA Ø 4" | m | 295.0 | 41.8 | 12331.0
OE.4.6.03.01.08 | TUBERIA PVC CP - PESADA Ø 6" | m | 180.0 | 96.29 | 17332.2
OE.4.6.03.01.09 | TUBERIA PVC UF ISO 4435 SN2 DN 200mm | m | 117.37 | 44.41 | 5212.4
OE.4.6.03.01.10 | TUBERIA PVC UF ISO 4435 SN2 DN 250mm | m | 20.0 | 49.81 | 996.2
OE.4.6.03.01.11 | RELLENO Y COMPACTADO MANUAL CON MATERIAL PROPIO | m³ | 109.12 | 61.4 | 6699.97
OE.4.6.03.01.12 | RELLENO Y COMPACTADO CON EQUIPO Y MATERIAL PROPIO | m³ | 278.21 | 47.87 | 13317.91
OE.4.6.03.01.13 | ACARREO DE MATERIAL D=50 m | m³ | 41.96 | 44.47 | 1865.96
OE.4.6.03.01.14 | PREPARACION Y COLOCACION DE SOBRECAMA | m³ | 100.06 | 157.45 | 15754.45
OE.4.6.03.02 | PRUEBAS HIDRAULICAS |  |  |  | 5873.44
OE.4.6.03.02.01 | PRUEBA HIDRAULICA DE DESAGUE | m | 4977.49 | 1.18 | 5873.44
OE.4.6.04 | ACCESORIOS DE REDES COLECTORAS |  |  |  | 351830.19
OE.4.6.04.01 | ACCESORIOS |  |  |  | 326367.12
OE.4.6.04.01.01 | CODO PVC CP - PESADA 2"X90° | und | 1056.0 | 36.69 | 38744.64
OE.4.6.04.01.02 | CODO PVC CP - PESADA 3"X 90° | und | 69.0 | 61.29 | 4229.01
OE.4.6.04.01.03 | CODO PVC CP - PESADA 4"X 90° | und | 61.0 | 20.45 | 1247.45
OE.4.6.04.01.04 | CODO PVC CP - PESADA 2"X 45° | und | 379.0 | 29.97 | 11358.63
OE.4.6.04.01.05 | CODO PVC CP - PESADA 3"X 45° | und | 30.0 | 29.97 | 899.1
OE.4.6.04.01.06 | CODO PVC CP - PESADA 4"X 45° | und | 330.0 | 15.49 | 5111.7
OE.4.6.04.01.07 | CODO SANITARIO PVC CP - PESADA 4"X 2" | und | 0.0 | 40.73 | 0.0
OE.4.6.04.01.08 | TEE PVC CP - PESADA 2" | und | 231.0 | 33.59 | 7759.29
OE.4.6.04.01.09 | TEE PVC CP - PESADA 3" | und | 0.0 | 40.78 | 0.0
OE.4.6.04.01.10 | TEE PVC CP - PESADA 4" | und | 114.0 | 40.88 | 4660.32
OE.4.6.04.01.11 | TEE SANITARIA PVC CP - PESADA 2" | und | 25.0 | 34.89 | 872.25
OE.4.6.04.01.12 | TEE SANITARIA PVC CP - PESADA 3" | und | 30.0 | 39.79 | 1193.7
OE.4.6.04.01.13 | TEE SANITARIA PVC CP - PESADA 4" | und | 144.0 | 47.39 | 6824.16
OE.4.6.04.01.14 | YEE PVC CP - PESADA 2" | und | 237.0 | 34.81 | 8249.97
OE.4.6.04.01.15 | YEE PVC CP - PESADA 3" | und | 63.0 | 39.3 | 2475.9
OE.4.6.04.01.16 | YEE PVC CP - PESADA 4" | und | 0.0 | 12.13 | 0.0
OE.4.6.04.01.17 | YEE C/REDUCCION PVC CP - PESADA 3"-2" | und | 51.0 | 43.19 | 2202.69
OE.4.6.04.01.18 | YEE C/REDUCCION PVC CP - PESADA 4"-2" | und | 633.0 | 40.68 | 25750.44
OE.4.6.04.01.19 | YEE C/REDUCCION PVC CP - PESADA 4"-3" | und | 18.0 | 48.68 | 876.24
OE.4.6.04.01.20 | REDUCCION PVC CP - PESADA 3"-2" | und | 22.0 | 33.39 | 734.58
OE.4.6.04.01.21 | REDUCCION PVC CP - PESADA 4"-2" | und | 106.0 | 35.4 | 3752.4
OE.4.6.04.01.22 | REDUCCION PVC CP - PESADA 4"-3" | und | 24.0 | 36.7 | 880.8
OE.4.6.04.01.23 | CODO DE COBRE - 2"X90° | und | 12.0 | 80.29 | 963.48
OE.4.6.04.01.24 | CODO DE COBRE - 3"X90° | und | 73.0 | 185.29 | 13526.17
OE.4.6.04.01.25 | CODO DE COBRE - 4"X90° | und | 79.0 | 135.04 | 10668.16
OE.4.6.04.01.26 | CODO DE COBRE - 2"X45° | und | 4.0 | 75.04 | 300.16
OE.4.6.04.01.27 | CODO DE COBRE - 3"X45° | und | 4.0 | 80.04 | 320.16
OE.4.6.04.01.28 | CODO DE COBRE - 4"X45° | und | 20.0 | 85.04 | 1700.8
OE.4.6.04.01.29 | TEE DE COBRE DE 4" | und | 40.0 | 217.24 | 8689.6
OE.4.6.04.01.30 | YEE DE COBRE DE 4" | und | 0.0 | 20.96 | 0.0
OE.4.6.04.01.31 | REDUCCION DE COBRE DE 4"-2" | und | 8.0 | 124.43 | 995.44
OE.4.6.04.01.32 | REDUCCION DE COBRE DE 4"-3" | und | 0.0 | 246.06 | 0.0
OE.4.6.04.01.33 | REDUCCION DE COBRE DE 3"-2" | und | 6.0 | 189.82 | 1138.92
OE.4.6.04.01.34 | COLGADOR TIPO CLEVIS DE 2" | und | 0.0 | 9.06 | 0.0
OE.4.6.04.01.35 | COLGADOR TIPO CLEVIS DE 3" | und | 0.0 | 11.06 | 0.0
OE.4.6.04.01.36 | COLGADOR TIPO CLEVIS DE 4" | und | 0.0 | 22.41 | 0.0
OE.4.6.04.01.37 | TRAZO Y REPLANTEO PARA TUBERIAS DURANTE LA EJECUCION | m | 3418.44 | 5.31 | 18151.92
OE.4.6.04.01.38 | COLGADOR TIPO GOTA 2" | und | 1200.0 | 48.23 | 57876.0
OE.4.6.04.01.39 | COLGADOR TIPO GOTA 3" | und | 50.0 | 51.33 | 2566.5
OE.4.6.04.01.40 | COLGADOR TIPO GOTA 4" | und | 520.0 | 55.73 | 28979.6
OE.4.6.04.01.41 | REDUCCION DE COBRE SOLDABLE DE 3"-2" | und | 1.0 | 38.93 | 38.93
OE.4.6.04.01.42 | YEE DE COBRE SOLDABLE DE 4" - 3" | und | 2.0 | 508.63 | 1017.26
OE.4.6.04.01.43 | YEE DE COBRE SOLDABLE DE 3" - 2" | und | 1.0 | 398.63 | 398.63
OE.4.6.04.01.44 | YEE DE COBRE SOLDABLE DE 4" | und | 24.0 | 598.63 | 14367.12
OE.4.6.04.01.45 | YEE PVC CP 4" | und | 211.0 | 41.6 | 8777.6
OE.4.6.04.01.46 | CODO SANITARIO PVC- PESADA 4" X2" | und | 150.0 | 21.18 | 3177.0
OE.4.6.04.01.47 | UNION PVC 2" | und | 590.0 | 17.58 | 10372.2
OE.4.6.04.01.48 | UNION PVC 3" | und | 50.0 | 18.78 | 939.0
OE.4.6.04.01.49 | UNION PVC 4" | und | 615.0 | 22.08 | 13579.2
OE.4.6.04.02 | ADITAMENTOS VARIOS |  |  |  | 25463.07
OE.4.6.04.02.01 | SUMIDERO DE BRONCE 2" | und | 157.0 | 34.19 | 5367.83
OE.4.6.04.02.02 | SUMIDERO DE BRONCE 3" | und | 24.0 | 45.14 | 1083.36
OE.4.6.04.02.03 | SUMIDERO DE BRONCE 4" | und | 31.0 | 49.98 | 1549.38
OE.4.6.04.02.04 | REGISTRO DE BRONCE 2" | und | 46.0 | 24.09 | 1108.14
OE.4.6.04.02.05 | REGISTRO DE BRONCE 3" | und | 28.0 | 27.89 | 780.92
OE.4.6.04.02.06 | REGISTRO DE BRONCE 4" | und | 265.0 | 29.79 | 7894.35
OE.4.6.04.02.07 | REGISTRO DE BRONCE 6" | und | 0.0 | 58.19 | 0.0
OE.4.6.04.02.08 | SOMBRERO DE VENTILACIÓN PVC CP - PESADA DE 2" | und | 6.0 | 19.72 | 118.32
OE.4.6.04.02.09 | SOMBRERO DE VENTILACIÓN PVC CP - PESADA DE 3" | und | 0.0 | 23.01 | 0.0
OE.4.6.04.02.10 | SOMBRERO DE VENTILACIÓN PVC CP - PESADA DE 4" | und | 61.0 | 29.42 | 1794.62
OE.4.6.04.02.11 | REGISTRO COLGADO DE BRONCE 2" | und | 14.0 | 39.29 | 550.06
OE.4.6.04.02.12 | REGISTRO COLGADO DE BRONCE 3" | und | 11.0 | 41.29 | 454.19
OE.4.6.04.02.13 | REGISTRO COLGADO DE BRONCE 4" | und | 110.0 | 43.29 | 4761.9
OE.4.6.05 | CAMARAS DE INSPECCION |  |  |  | 82112.36
OE.4.6.05.01 | PARA CAJAS DE REGISTRO |  |  |  | 12792.53
OE.4.6.05.01.01 | CAJA DE REG. ALB. - 12" X 24" TAPA CONCRETO | und | 0.0 | 189.56 | 0.0
OE.4.6.05.01.02 | CAJA DE REG. ALB. - 18" X 24" TAPA CONCRETO | und | 0.0 | 206.33 | 0.0
OE.4.6.05.01.03 | CAJA DE REG. ALB. - 24" X 24" TAPA CONCRETO | und | 0.0 | 267.52 | 0.0
OE.4.6.05.01.04 | BUZON DE CONCRETO D=1.20, H3.00M | und | 0.0 | 5654.86 | 0.0
OE.4.6.05.01.05 | TRAMPA DE SOLIDOS | und | 0.0 | 1426.08 | 0.0
OE.4.6.05.01.06 | TRAMPA DE GRASAS | und | 0.0 | 1812.88 | 0.0
OE.4.6.05.01.07 | POZA DE ENFRIAMIENTO | und | 0.0 | 2736.4 | 0.0
OE.4.6.05.01.08 | CAMARA DE CONTACTO DE CLORO | und | 0.0 | 3928.81 | 0.0
OE.4.6.05.01.09 | CAJA DE REGISTRO - 12" X 24" INCL. TAPA | und | 50.0 | 185.41 | 9270.5
OE.4.6.05.01.10 | CAJA DE REGISTRO - 18" X 24" INCL. TAPA | und | 1.0 | 225.17 | 225.17
OE.4.6.05.01.11 | CAJA DE REGISTRO - 24" X 24" INCL. TAPA | und | 14.0 | 235.49 | 3296.86
OE.4.6.05.02 | PARA BUZONES |  |  |  | 45238.88
OE.4.6.05.02.01 | BUZON DE CONCRETO D=1.20, H3.00M | und | 8.0 | 5654.86 | 45238.88
OE.4.6.05.03 | OBRAS DE ARTE SANITARIAS |  |  |  | 24080.95
OE.4.6.05.03.01 | TRAMPA DE SOLIDOS | und | 1.0 | 3845.39 | 3845.39
OE.4.6.05.03.02 | TRAMPA DE GRASAS | und | 1.0 | 5529.4 | 5529.4
OE.4.6.05.03.03 | POZA DE ENFRIAMIENTO DE CONCRETO ARMADO | und | 1.0 | 7346.79 | 7346.79
OE.4.6.05.03.04 | CÁMARA DE CONTACTO DE CLORO | und | 1.0 | 7359.37 | 7359.37
OE.4.6.06 | CONEXION A LA RED PUBLICA |  |  |  | 160.05
OE.4.6.06.01 | CONEXION A LA RED PUBLICA DE DESAGUE | und | 3.0 | 53.35 | 160.05
OE.4.7 | SISTEMA DE AGUA BLANDA |  |  |  | 330402.84
OE.4.7.01 | SALIDAS DE AGUA BLANDA |  |  |  | 8122.6
OE.4.7.01.01 | SALIDA AGUA BLANDA CON TUBERÍA DE COBRE TIPO L 1/2" | pto | 0.0 | 288.09 | 0.0
OE.4.7.01.02 | SALIDA AGUA BLANDA CON TUBERIA DE COBRE TIPO L 3/4" | pto | 0.0 | 197.65 | 0.0
OE.4.7.01.03 | SALIDA CON TUBERÍA DE COBRE TIPO L 1/2" PARA AGUA BLANDA | pto | 45.0 | 164.53 | 7403.85
OE.4.7.01.04 | SALIDA CON TUBERIA DE COBRE TIPO L 3/4" PARA AGUA BLANDA | pto | 5.0 | 143.75 | 718.75
OE.4.7.02 | REDES DE DISTRIBUCIÓN |  |  |  | 113634.82
OE.4.7.02.01 | TUBERIA DE COBRE TIPO L 1/2" | m | 0.0 | 66.43 | 0.0
OE.4.7.02.02 | TUBERIA DE COBRE TIPO L 3/4" | m | 0.0 | 30.67 | 0.0
OE.4.7.02.03 | TUBERIA DE COBRE TIPO L 1" | m | 0.0 | 50.07 | 0.0
OE.4.7.02.05 | TUBERIA DE COBRE TIPO L 1 1/2" | m | 0.0 | 64.67 | 0.0
OE.4.07.02.06 | TUBERIA DE COBRE TIPO L 2" | m | 0.0 | 124.28 | 0.0
OE.4.7.02.07 | TUBERIA DE COBRE TIPO L 2 1/2" | m | 0.0 | 95.43 | 0.0
OE.4.7.02.08 | TUBERIA DE COBRE TIPO L 3" | m | 0.0 | 149.67 | 0.0
OE.4.7.02.09 | TUBERIA DE COBRE TIPO L 4" | m | 0.0 | 159.67 | 0.0
OE.4.7.02.10 | TUBO DE COBRE TIPO L 1/2" PARA AGUA BLANDA | m | 510.0 | 86.41 | 44069.1
OE.4.7.02.11 | TUBO DE COBRE TIPO L 3/4" PARA AGUA BLANDA | m | 227.0 | 53.2 | 12076.4
OE.4.7.02.12 | TUBO DE COBRE TIPO L 1" PARA AGUA BLANDA | m | 306.0 | 69.21 | 21178.26
OE.4.7.02.13 | TUBO DE COBRE TIPO L 1 1/2" PARA AGUA BLANDA | m | 28.16 | 118.51 | 3337.24
OE.4.7.02.14 | TUBO DE COBRE TIPO L 2" PARA AGUA BLANDA | m | 67.11 | 231.43 | 15531.27
OE.4.7.02.15 | TUBO DE COBRE TIPO L 2 1/2" PARA AGUA BLANDA | m | 14.22 | 359.23 | 5108.25
OE.4.7.02.16 | TUBO DE COBRE TIPO L 3" PARA AGUA BLANDA | m | 22.0 | 560.65 | 12334.3
OE.4.7.03 | ACCESORIOS DE REDES |  |  |  | 25360.78
OE.4.7.03.01 | CODO DE COBRE 1/2" X 90° | und | 326.0 | 18.93 | 6171.18
OE.4.7.03.02 | CODO DE COBRE 3/4" X 90° | und | 125.0 | 21.53 | 2691.25
OE.4.7.03.03 | CODO DE COBRE 1" X 90° | und | 62.0 | 30.11 | 1866.82
OE.4.7.03.04 | CODO DE COBRE 1 1/2" X 90º | und | 4.0 | 35.04 | 140.16
OE.4.7.03.05 | CODO DE COBRE 2" X 90º | und | 21.0 | 80.29 | 1686.09
OE.4.7.03.06 | CODO DE COBRE 2 1/2" X 90º | und | 3.0 | 100.04 | 300.12
OE.4.7.03.07 | CODO DE COBRE 3" X 90° | und | 8.0 | 97.95 | 783.6
OE.4.7.03.08 | CODO DE COBRE 4" X 90° | und | 11.0 | 135.04 | 1485.44
OE.4.7.03.09 | TEE DE COBRE 1/2" | und | 47.0 | 21.42 | 1006.74
OE.4.7.03.10 | TEE DE COBRE 3/4" | und | 34.0 | 27.54 | 936.36
OE.4.7.03.11 | TEE DE COBRE 1" | und | 32.0 | 37.87 | 1211.84
OE.4.7.03.12 | TEE DE COBRE 1 1/2" | und | 4.0 | 42.24 | 168.96
OE.4.7.03.13 | TEE DE COBRE 2" | und | 3.0 | 105.65 | 316.95
OE.4.7.03.14 | TEE DE COBRE 2 1/2" | und | 2.0 | 107.24 | 214.48
OE.4.7.03.15 | REDUCCION DE COBRE 3/4" - 1/2" | und | 35.0 | 21.23 | 743.05
OE.4.7.03.16 | REDUCCION DE COBRE 1" - 1/2" | und | 15.0 | 24.25 | 363.75
OE.4.7.03.17 | REDUCCION DE COBRE 1" - 3/4" | und | 28.0 | 30.43 | 852.04
OE.4.7.03.18 | REDUCCION DE COBRE 1 1/2" - 1" | und | 7.0 | 44.43 | 311.01
OE.4.7.03.19 | REDUCCION DE COBRE 2" - 1" | und | 3.0 | 60.08 | 180.24
OE.4.7.03.20 | REDUCCION DE COBRE 2" - 1 1/2" | und | 3.0 | 91.37 | 274.11
OE.4.7.03.21 | REDUCCION DE COBRE 2 1/2" -2" | und | 3.0 | 40.43 | 121.29
OE.4.7.03.22 | UNION DE COBRE PARA SOLDAR 1/2" | und | 15.0 | 25.93 | 388.95
OE.4.7.03.23 | UNION DE COBRE PARA SOLDAR 3/4" | und | 30.0 | 31.93 | 957.9
OE.4.7.03.24 | UNION DE COBRE PARA SOLDAR 1" | und | 5.0 | 37.93 | 189.65
OE.4.7.03.25 | UNION DE COBRE PARA SOLDAR 1 1/4" | und | 7.0 | 42.93 | 300.51
OE.4.7.03.26 | UNION DE COBRE PARA SOLDAR 1 1/2" | und | 2.0 | 47.93 | 95.86
OE.4.7.03.27 | UNION DE COBRE PARA SOLDAR 2" | und | 10.0 | 62.93 | 629.3
OE.4.7.03.28 | UNION DE COBRE PARA SOLDAR 2 1/2" | und | 2.0 | 97.93 | 195.86
OE.4.7.03.29 | TAPÓN DE COBRE HEMBRA 1/2" | und | 39.0 | 19.93 | 777.27
OE.4.7.04 | LLAVES Y VALVULAS |  |  |  | 10874.72
OE.4.7.04.01 | VALVULA DE COMPUERTA BRONCE DE 1/2" | und | 0.0 | 96.6 | 0.0
OE.4.7.04.02 | VALVULA DE COMPUERTA BRONCE DE 3/4" | und | 0.0 | 101.16 | 0.0
OE.4.7.04.03 | VALVULA DE COMPUERTA BRONCE DE 1" | und | 0.0 | 484.14 | 0.0
OE.4.7.04.04 | VALVULA DE COMPUERTA BRONCE DE 1 1/2" | und | 0.0 | 1026.53 | 0.0
OE.4.7.04.05 | VALVULA DE COMPUERTA BRONCE DE 2" | und | 0.0 | 1507.39 | 0.0
OE.4.7.04.06 | VALVULA DE COMPUERTA BRONCE DE 2 1/2" | und | 0.0 | 325.53 | 0.0
OE.4.7.04.07 | VÁLVULA ESFÉRICA DE BRONCE 1/2" | und | 43.0 | 94.24 | 4052.32
OE.4.7.04.08 | VÁLVULA ESFÉRICA DE BRONCE 3/4" | und | 16.0 | 125.27 | 2004.32
OE.4.7.04.09 | VÁLVULA ESFÉRICA DE BRONCE 1" | und | 11.0 | 211.51 | 2326.61
OE.4.7.04.10 | VÁLVULA ESFÉRICA DE BRONCE 1 1/2" | und | 1.0 | 266.58 | 266.58
OE.4.7.04.11 | VÁLVULA ESFÉRICA DE BRONCE 2" | und | 2.0 | 582.23 | 1164.46
OE.4.7.04.12 | VÁLVULA ESFÉRICA DE BRONCE 2 1/2" | und | 1.0 | 1060.43 | 1060.43
OE.4.7.05 | PIEZAS VARIAS |  |  |  | 11253.71
OE.4.7.05.01 | CAJA P/VALVULA 30X30 CM | und | 48.0 | 54.19 | 2601.12
OE.4.7.05.02 | CAJA P/VALVULA 35X35 CM | und | 12.0 | 68.35 | 820.2
OE.4.7.05.03 | COLGADOR PARA 1 TUBERÍA | und | 76.0 | 25.96 | 1972.96
OE.4.7.05.04 | JUNTA DE EXPANSIÓN SISMICA DE 1" | und | 5.0 | 66.47 | 332.35
OE.4.7.05.05 | JUNTA DE EXPANSIÓN SISMICA DE 1.1/2" | und | 2.0 | 60.47 | 120.94
OE.4.7.05.06 | JUNTA DE EXPANSIÓN SISMICA DE 2" | und | 2.0 | 68.47 | 136.94
OE.4.7.05.07 | COLGADOR TIPO GOTA 1/2" | und | 80.0 | 42.91 | 3432.8
OE.4.7.05.08 | COLGADOR TIPO GOTA 3/4" | und | 40.0 | 45.91 | 1836.4
OE.4.7.06 | INSTALACIONES ESPECIALES |  |  |  | 137745.1
OE.4.7.06.01 | CUARTO DE BOMBAS - A.B. | glb | 1.0 | 137745.1 | 137745.1
OE.4.7.07 | PRUEBAS HIDRAULICAS |  |  |  | 1385.91
OE.4.7.07.01 | PRUEBA HIDRAULICA DEL AGUA BLANDA | m | 1174.5 | 1.18 | 1385.91
OE.4.7.08 | AISLADORES TERMICOS |  |  |  | 6886.02
OE.4.7.08.01 | AISLADORES TERMICOS PARA TUBERIAS DE COBRE DE 1" | m | 183.6 | 19.83 | 3640.79
OE.4.7.08.02 | AISLADORES TERMICOS PARA TUBERIAS DE COBRE DE 1 1/2" | m | 28.16 | 22.72 | 639.8
OE.4.7.08.03 | AISLADORES TERMICOS PARA TUBERIAS DE COBRE DE 2" | m | 67.11 | 24.72 | 1658.96
OE.4.7.08.04 | AISLADORES TERMICOS PARA TUBERIAS DE COBRE DE 2 1/2" | m | 14.22 | 25.22 | 358.63
OE.4.7.08.05 | AISLADORES TERMICOS PARA TUBERIAS DE COBRE DE 3" | m | 22.0 | 26.72 | 587.84
OE.4.7.09 | PINTURA PARA TUBERIA DE AGUA BLANDA |  |  |  | 15139.18
OE.4.7.09.01 | PINTURA PARA TUBERIAS DE AGUA BLANDA | m | 1174.49 | 12.89 | 15139.18
OE.4.8 | SISTEMA DE DRENAJE DE EQUIPOS DE AIRE ACONDICIONADO |  |  |  | 60304.99
OE.4.8.01 | SALIDAS DE DRENAJE DE EQUIPOS |  |  |  | 7687.74
OE.4.8.01.01 | SALIDA DE DESAGUE PVC SAP 2" | pto | 102.0 | 75.37 | 7687.74
OE.4.8.02 | REDES DE DERIVACION |  |  |  | 26317.37
OE.4.8.02.01 | TUBERIA PVC CP - PESADA Ø 2" | m | 384.92 | 34.92 | 13441.41
OE.4.8.02.02 | MONTANTE DE PVC CP - PESADA Ø 2" | m | 373.0 | 34.52 | 12875.96
OE.4.8.03 | ACCESORIOS DE DESAGUE |  |  |  | 22755.69
OE.4.8.03.01 | CODO PVC CP - PESADA 2"X90º | und | 207.0 | 36.69 | 7594.83
OE.4.8.03.02 | CODO PVC CP - PESADA 2"X45º | und | 77.0 | 29.97 | 2307.69
OE.4.8.03.03 | TEE PVC CP - PESADA 2" | und | 11.0 | 33.59 | 369.49
OE.4.8.03.04 | YEE PVC CP - PESADA 2" | und | 84.0 | 34.81 | 2924.04
OE.4.8.03.05 | UNION UNIVERSAL PVC CP - PESADA 2" | und | 122.0 | 33.82 | 4126.04
OE.4.8.03.06 | UNION PVC 2" | und | 320.0 | 16.98 | 5433.6
OE.4.8.04 | VARIOS |  |  |  | 2543.46
OE.4.8.04.01 | REGISTRO DE BRONCE 2" | und | 32.0 | 24.09 | 770.88
OE.4.8.04.02 | COLGADOR TIPO CLEVIS DE 2" | und | 163.0 | 9.06 | 1476.78
OE.4.8.04.03 | SOMBRERO DE VENTILACION PVC CP - PESADA DE 2" | und | 15.0 | 19.72 | 295.8
OE.4.8.05 | PINTURA PARA TUBERIAS DE DRENAJE DE AIRE ACONDICIONADO |  |  |  | 291.2
OE.4.8.05.01 | PINTURA PARA TUBERIAS DE DRENAJE DE AA | m | 28.0 | 10.4 | 291.2
OE.4.8.06 | PASES DE TUBERIAS |  |  |  | 709.53
OE.4.8.06.01 | HABILITACION DE PASES EN LOSA PARA Ø3" | pto | 67.0 | 10.59 | 709.53
OE.4.9 | SISTEMA DE SUBDRENAJE |  |  |  | 321783.55
OE.4.9.01 | TRAZO Y REPLANTEO | m | 532.22 | 2.59 | 1378.45
OE.4.9.02 | EXCAVACIÓN DE ZANJAS PARA REDES EXT. SANITARIAS | m³ | 519.32 | 54.11 | 28100.41
OE.4.9.03 | ENTIBADO DE ZANJA H=5.00M | m² | 583.0 | 42.1 | 24544.3
OE.4.9.04 | COLOCACIÓN DE CAMA DE GRAVA DE 1/2", E=0.10M | m³ | 0.0 | 16.52 | 0.0
OE.4.9.05 | RELLENO CON GRAVA DE 3/4" | m³ | 276.43 | 88.21 | 24383.89
OE.4.9.06 | RELLENO CON GRAVA DE 1" A 1 1/2" | m³ | 0.0 | 77.42 | 0.0
OE.4.9.07 | RELLENO Y APISONADO CON ARENA GRUESA | m³ | 180.18 | 101.41 | 18272.05
OE.4.9.08 | ELIMINACIÓN DE MATERIAL EXCEDENTE CON MAQUINARIA D=5 KM | m³ | 0.0 | 22.67 | 0.0
OE.4.9.09 | GEOTEXTIL NO TEJIDO PARA SUBDREN | m² | 2033.99 | 6.3 | 12814.14
OE.4.9.10 | TUBERÍA PVC C-10 Ø6" (CON 02 PERFORACIONES DE 8MM0.10M) | m | 1001.94 | 26.81 | 26862.01
OE.4.9.11 | TUBERÍA PVC C-10 Ø6" | m | 74.07 | 53.54 | 3965.71
OE.4.9.12 | COLOCACION DE CAMA DE ARENA E=0.10M | m³ | 39.23 | 108.48 | 4255.67
OE.4.9.13 | CAJA DE REGISTRO |  |  |  | 131082.45
OE.4.9.13.01 | TRAZO Y REPLANTEO DE CAJAS DE REGISTRO | m² | 31.5 | 13.5 | 425.25
OE.4.9.13.02 | Excavacion para cajas de registro de subdrenaje | m³ | 34.65 | 53.36 | 1848.92
OE.4.9.13.03 | ELIMINACIÓN DE MATERIAL EXCEDENTE CON MAQUINARIA D=5 KM | m³ | 45.05 | 33.23 | 1497.01
OE.4.9.13.04 | Solado fc=100 kg/cm2, H=10 CM | m² | 31.5 | 48.31 | 1521.77
OE.4.9.13.05 | CONCRETO FC= 280 KG/CM2 PARA CAJAS DE REGISTRO | m³ | 54.28 | 621.81 | 33751.85
OE.4.9.13.06 | Encofrado y desencofrado para caja de registro | m² | 656.57 | 61.15 | 40149.26
OE.4.9.13.07 | ACERO DE REFUERZO EN CAJAS DE REGISTRO F'Y=4200 KG/CM2 | kg | 3811.44 | 5.79 | 22068.24
OE.4.9.13.08 | SUMINISTRO Y COLOCACION DE TAPAS PARA CAJAS DE REGISTRO | und | 14.0 | 588.38 | 8237.32
OE.4.9.13.09 | TARRAJEO DE SUPERFICE CON IMPERMEABILIZANTE EN INTERIORES | m² | 345.01 | 38.21 | 13182.83
OE.4.9.13.10 | SUMINISTRO E INSTALACION DE ESCALERA METALICA | und | 14.0 | 600.0 | 8400.0
OE.4.9.14 | SUBDRENAJE PARA MURO DE CONTENCION |  |  |  | 46124.47
OE.4.9.14.01 | ENCOFRANDO Y DESENCONFRADO PARA SOLADO | m² | 20.38 | 65.59 | 1336.72
OE.4.9.14.02 | SOLADO EN SUBDRENAJE | m² | 15.29 | 48.76 | 745.54
OE.4.9.14.03 | ENCONFRADO PARA SUBDRENAJE | m² | 61.15 | 65.59 | 4010.83
OE.4.9.14.04 | GEOMEMBRANA PARA MURO DE CONTENCION | m² | 695.11 | 57.59 | 40031.38
OE.4.10 | SISTEMA DE EXTRACCION DE AGUA SUBTERRANEA |  |  |  | 82631.02
OE.4.10.01 | POZO ARTESIANO |  |  |  | 34000.0
OE.4.10.01.01 | POZO ARTESIANO | glb | 1.0 | 34000.0 | 34000.0
OE.4.10.02 | SISTEMA DE ALMACENAMIENTO DE AGUA |  |  |  | 48631.02
OE.4.10.02.01 | EXTRACCION DE AGUA SUBTERRANEA | und | 2.0 | 2472.02 | 4944.04
OE.4.10.02.02 | SISTEMA DE CONDUCCION DE AGUA SUBTERRANEA | m | 75.0 | 13.16 | 987.0
OE.4.10.02.03 | ALMACENAMIENTO DE AGUA SUBTERRANEA | und | 1.0 | 28307.02 | 28307.02
OE.4.10.02.04 | TANQUE PARA ALMACENAMIENTO PARA SSHH EN OBRA | und | 4.0 | 3598.24 | 14392.96
OE.4.11 | PAVIMENTOS |  |  |  | 10590.49
OE.4.11.01 | CORTE DE PAVIMENTO EXISTENTE | m | 55.81 | 47.29 | 2639.25
OE.4.11.02 | ACARREO DE MATERIAL DEMOLIDO | m³ | 26.0 | 22.23 | 577.98
OE.4.11.03 | REPOSICION DE PAVIMENTO | m³ | 3.91 | 1261.17 | 4931.17
OE.4.11.04 | CONTROL DE CALIDAD | glb | 1.0 | 970.0 | 970.0
OE.4.11.05 | REPOSICION DE PAVIMENTO CON CONCRETO ARMADO | m³ | 3.35 | 439.43 | 1472.09
OE.5 | INSTALACIONES ELÉCTRICAS |  |  |  | 29689507.67
OE.5.1 | CONEXIÓN A LA RED EXTERNA DE SUMINISTRO DE ENERGIA ELÉCTRICA |  |  |  | 531894.0
OE.5.1.01 | Sistema de Utilización en Media Tensión Subestación Tipo Convencional con Transformador Tipo Seco de 630 KVA. | und | 1.0 | 531894.0 | 531894.0
OE.5.2 | SALIDA PARA INSTALACIONES ELÉCTRICAS |  |  |  | 6436460.62
OE.5.2.01 | SALIDA PARA ALUMBRADO |  |  |  | 452793.33
OE.5.2.01.01 | Salida para Alumbrado Empotrado a techo | pto | 3962.0 | 38.86 | 153963.32
OE.5.2.01.02 | Salida para Alumbrado de Emergencia | und | 364.0 | 94.46 | 34383.44
OE.5.2.01.03 | SALIDA TOMACORRIENTE DOBLE UNIVERSAL CON PUESTA A TIERRA, 16 A. 250 V. PARA USO GENERAL GRADO HOSPITALARIO, EMPOTRADO EN MURO. H=0.40m | pto | 818.0 | 35.41 | 28965.38
OE.5.2.01.04 | SALIDA TOMACORRIENTE DOBLE UNIVERSAL CON PUESTA A TIERRA, 16 A. 250 V. PARA USO GENERAL GRADO HOSPITALARIO, EMPOTRADO EN MURO. H=1.10m | und | 130.0 | 35.41 | 4603.3
OE.5.2.01.05 | SALIDA TOMACORRIENTE DOBLE UNIVERSAL CON PUESTA A TIERRA, 16 A. 250 V. PARA USO GENERAL GRADO HOSPITALARIO, EMPOTRADO EN MURO. H=0.90m | und | 13.0 | 35.41 | 460.33
OE.5.2.01.06 | SALIDA TOMACORRIENTE DOBLE UNIVERSAL CON PUESTA A TIERRA, 16 A. 250 V. PARA USO GENERAL GRADO HOSPITALARIO, EMPOTRADO EN MURO. H=1.50m | und | 8.0 | 35.41 | 283.28
OE.5.2.01.07 | SALIDA TOMACORRIENTE DOBLE UNIVERSAL CON PUESTA A TIERRA, 16 A. 250 V. PARA USO GENERAL GRADO HOSPITALARIO, EMPOTRADO EN MURO. H=2.20m | und | 57.0 | 35.41 | 2018.37
OE.5.2.01.08 | SALIDA TOMACORRIENTE DOBLE UNIVERSAL CON PUESTA A TIERRA, 16 A. 250 V. PARA USO GENERAL GRADO HOSPITALARIO, EMPOTRADO EN TECHO | und | 1.0 | 35.41 | 35.41
OE.5.2.01.09 | SALIDA TOMACORRIENTE DOBLE UNIVERSAL CON PUESTA A TIERRA, 16 A. 250 V. A PRUEBA DE AGUA GRADO HOSPITALARIO, EMPOTRADO EN MURO | und | 30.0 | 35.41 | 1062.3
OE.5.2.01.10 | SALIDA TOMACORRIENTE DOBLE TIPO SCHUKO, CON PUESTA A TIERRA, 16 A. 250 V. PARA USO ESTABILISADO. (EQUIP. MEDICO). EMPOTRADO EN MURO. H=1.60 | und | 248.0 | 35.41 | 8781.68
OE.5.2.01.11 | SALIDA TOMACORRIENTE DOBLE TIPO UNIVERSAL, CON PUESTA A TIERRA, 16 A. 250 V. PARA USO GENERAL (ESTABILISADO). (EQUIP. MEDICO). EMPOTRADO EN MURO. | und | 222.0 | 35.41 | 7861.02
OE.5.2.01.12 | SALIDA TOMACORRIENTE DOBLE TIPO UNIVERSAL, CON PUESTA A TIERRA, 16 A. 250 V. PARA USO GENERAL (ESTABILISADO). (EQUIP. MEDICO). EMPOTRADO EN MURO. H=0.40 | und | 150.0 | 35.41 | 5311.5
OE.5.2.01.13 | SALIDA TOMACORRIENTE DOBLE TIPO UNIVERSAL, CON PUESTA A TIERRA, 16 A. 250 V. PARA USO GENERAL (ESTABILISADO). (EQUIP. MEDICO). EMPOTRADO EN MURO. H=1.10 | und | 120.0 | 35.41 | 4249.2
OE.5.2.01.14 | SALIDA DE FUERZA 1F PARA EQUIPOS BIOMEDICOS, INYECTORES Y EXTRACTORES EN PISO Y MURO | und | 30.0 | 35.76 | 1072.8
OE.5.2.01.15 | SALIDA DE FUERZA 3F PARA EQUIPOS BIOMEDICOS, INYECTORES Y EXTRACTORES EN PISO Y MURO | und | 45.0 | 35.76 | 1609.2
OE.5.2.01.16 | Salida para Interruptor simple Tipo Palanca Balancin Grado Hospitalario | pto | 428.0 | 35.41 | 15155.48
OE.5.2.01.17 | Salida para Interruptor Doble Tipo Palanca Balancin Grado Hospitalario | pto | 323.0 | 35.41 | 11437.43
OE.5.2.01.18 | Salida para Interruptor Triple Tipo Palanca Balancin Grado Hospitalario | pto | 76.0 | 35.41 | 2691.16
OE.5.2.01.19 | Salida para Interruptor Simple de tres vías (Conmutación)Tipo Palanca Balancin Grado Hospitalario. | pto | 109.0 | 35.41 | 3859.69
OE.5.2.01.20 | Interruptor Simple suspendido cabecera de cama | pto | 82.0 | 35.41 | 2903.62
OE.5.2.01.21 | SALIDA PARA ALUMBRADO |  |  |  | 162085.42
OE.5.2.01.21.1 | SALIDA PARA ALUMBRADO ADOSADO A TECHO | pto | 3962.0 | 40.91 | 162085.42
OE.5.2.02 | CAJAS DE PASO |  |  |  | 288202.13
OE.5.2.02.01 | Caja de Paso F°G° Pesado biselada con Tapa 100 x 50 mm(OCTOGONAL) | und | 24.0 | 17.17 | 412.08
OE.5.2.02.02 | Caja de Paso F°G° Pesado con tapa biselada 100 x 55 x 50 mm(RECTANGULAR) | und | 3409.0 | 18.17 | 61941.53
OE.5.2.02.03 | Caja de Paso de FºGº Pesado con tapa Biselada 150x150x100 mm (Derivacion tuberia conduit con pvc) | und | 1270.0 | 24.17 | 30695.9
OE.5.2.02.04 | Caja de Paso de FºGº Pesado con tapa Biselada 200x200x150 mm (Derivacion tuberia conduit con pvc) | und | 168.0 | 49.31 | 8284.08
OE.5.2.02.05 | Caja de Paso de FºGº Pesado con tapa Biselada 300x300x200 mm | und | 56.0 | 94.2 | 5275.2
OE.5.2.02.06 | Salida de Fuerza Caja con tapa de FºGº 100 x 100 x 100 mm. Hermetica para piso | pto | 10.0 | 55.31 | 553.1
OE.5.2.02.07 | PINTADO Y SEÑALIZACIÓN DE CAJAS DE PASO | und | 4328.0 | 2.67 | 11555.76
OE.5.2.02.08 | INSTALACIÓN DE CAJA DE PASO ADOSABLE DE F°G° TIPO PESADO 10CMX10CMX5CM | pto | 4328.0 | 39.16 | 169484.48
OE.5.2.03 | CANALIZACIONES, CONDUCTOS O TUBERÍAS |  |  |  | 894267.55
OE.5.2.03.01 | Tubería Subterranea para Alimentadores PVC SAP NTP 399.006 DE 100 mm | m | 5776.03 | 22.24 | 128458.91
OE.5.2.03.02 | Tubería Empotrada para Alimentadores PVC SAP NTP 399.006 DE 80 mm | m | 63.75 | 14.35 | 914.81
OE.5.2.03.03 | Tubería Empotrada para Alimentadores PVC SAP NTP 399.006 DE 40 mm | m | 86.6 | 14.22 | 1231.45
OE.5.2.03.04 | Tubería Empotrada para Alimentadores PVC SAP NTP 399.006 DE 35 mm | m | 66.0 | 13.72 | 905.52
OE.5.2.03.05 | Tubería Empotrada para Alimentadores PVC SAP NTP 399.006 DE 25 mm | m | 1050.0 | 13.54 | 14217.0
OE.5.2.03.06 | Tubería Empotrada Alumbrado y Tomacorrientes PVC SAP NTP 399.006 DE 20 mm | m | 18263.89 | 6.93 | 126568.76
OE.5.2.03.07 | Unión PVC SAP NTP 399.006 DE 100 mm | und | 64.0 | 12.62 | 807.68
OE.5.2.03.08 | Unión PVC SAP NTP 399.006 DE 80 mm | und | 4.0 | 8.97 | 35.88
OE.5.2.03.09 | Unión PVC SAP NTP 399.006 DE 40 mm | und | 4.0 | 5.35 | 21.4
OE.5.2.03.10 | Unión PVC SAP NTP 399.006 DE 35 mm | und | 4.0 | 6.64 | 26.56
OE.5.2.03.11 | Unión PVC SAP NTP 399.006 DE 25 mm | und | 50.0 | 4.65 | 232.5
OE.5.2.03.12 | Unión PVC SAP NTP 399.006 DE 20 mm | und | 6092.0 | 4.22 | 25708.24
OE.5.2.03.13 | Curva PVC SAP NTP 399.006 DE 100 mm | und | 64.0 | 28.32 | 1812.48
OE.5.2.03.14 | Curva PVC SAP NTP 399.006 DE 80 mm | und | 4.0 | 16.62 | 66.48
OE.5.2.03.15 | Curva PVC SAP NTP 399.006 DE 40 mm | und | 4.0 | 10.12 | 40.48
OE.5.2.03.16 | Curva PVC SAP NTP 399.006 DE 35mm | und | 4.0 | 8.31 | 33.24
OE.5.2.03.17 | Curva PVC SAP NTP 399.006 DE 25mm | und | 50.0 | 6.43 | 321.5
OE.5.2.03.18 | Curva PVC SAP NTP 399.006 DE 20 mm | und | 6242.0 | 4.89 | 30523.38
OE.5.2.03.19 | Conector para caja PVC SAP NTP 399.006 DE 100 mm | und | 64.0 | 7.32 | 468.48
OE.5.2.03.20 | Conector para caja PVC SAP NTP 399.006 DE 80 mm | und | 4.0 | 6.51 | 26.04
OE.5.2.03.21 | Conector para caja PVC SAP NTP 399.006 DE 40 mm | und | 4.0 | 5.01 | 20.04
OE.5.2.03.22 | Conector para caja PVC SAP NTP 399.006 DE 35 mm | und | 4.0 | 5.62 | 22.48
OE.5.2.03.23 | Conector para caja PVC SAP NTP 399.006 DE 25 mm | und | 50.0 | 4.14 | 207.0
OE.5.2.03.24 | Conector para caja PVC SAP NTP 399.006 DE 20 mm | und | 6152.0 | 3.88 | 23869.76
OE.5.2.03.25 | Tubería METALICO conduit EMT 65 mm | m | 46.2 | 20.51 | 947.56
OE.5.2.03.26 | Tubería METALICO CONDUIT EMT 50 mm | m | 117.6 | 20.5 | 2410.8
OE.5.2.03.27 | Tubería METALICO CONDUIT EMT 40 mm | m | 375.9 | 20.17 | 7581.9
OE.5.2.03.28 | Tubería METALICO CONDUIT EMT de 25 mm | m | 375.0 | 18.83 | 7061.25
OE.5.2.03.29 | Tubería METALICO CONDUIT EMT 20 mm | m | 2595.63 | 16.17 | 41971.34
OE.5.2.03.30 | Tubería METALICO conduit EMT Flexible de 20 mm | m | 2672.26 | 13.41 | 35835.01
OE.5.2.03.31 | Unión METALICO CONDUIT EMT de 65mm | und | 44.0 | 22.82 | 1004.08
OE.5.2.03.32 | Unión METALICO CONDUIT EMT de 50mm | und | 112.0 | 22.82 | 2555.84
OE.5.2.03.33 | Unión METALICO CONDUIT EMT de 40mm | und | 358.0 | 22.82 | 8169.56
OE.5.2.03.34 | Unión METALICO Conduit EMT de 25mm | und | 150.0 | 36.44 | 5466.0
OE.5.2.03.35 | Unión METALICO CONDUIT EMT de 20mm | und | 2675.0 | 22.82 | 61043.5
OE.5.2.03.36 | Curva METALICO CONDUIT EMT de 65 mm | und | 22.0 | 6.59 | 144.98
OE.5.2.03.37 | Curva METALICO CONDUIT EMT de 50 mm | und | 56.0 | 6.59 | 369.04
OE.5.2.03.38 | Curva METALICO CONDUIT EMT de 40 mm | und | 179.0 | 6.59 | 1179.61
OE.5.2.03.39 | Curva METALICO Conduit EMT de 25 mm | und | 150.0 | 16.81 | 2521.5
OE.5.2.03.40 | Curva METALICO CONDUIT EMT de 20 mm | und | 3268.0 | 6.59 | 21536.12
OE.5.2.03.41 | Conector METALICO CONDUIT EMT de 65 mm | und | 44.0 | 6.59 | 289.96
OE.5.2.03.42 | Conector METALICO CONDUIT EMT de 50 mm | und | 112.0 | 15.16 | 1697.92
OE.5.2.03.43 | Conector METALICO CONDUIT EMT de 40 mm | und | 358.0 | 14.31 | 5122.98
OE.5.2.03.44 | Conector METALICO CONDUIT EMT de 25 mm | und | 150.0 | 13.08 | 1962.0
OE.5.2.03.45 | Conector METALICO CONDUIT EMT de 20 mm | und | 8638.0 | 8.31 | 71781.78
OE.5.2.03.46 | Prensaestopa METALICO CONDUIT EMT 65mm | und | 44.0 | 61.01 | 2684.44
OE.5.2.03.47 | Prensaestopa METALICO CONDUIT EMT 50mm | und | 112.0 | 52.51 | 5881.12
OE.5.2.03.48 | Prensaestopa METALICO CONDUIT EMT 40mm | und | 358.0 | 42.51 | 15218.58
OE.5.2.03.49 | Prensaestopa METALICO CONDUIT EMT 35mm | und | 66.0 | 38.01 | 2508.66
OE.5.2.03.50 | Prensaestopa METALICO CONDUIT EMT 25mm | und | 80.0 | 33.01 | 2640.8
OE.5.2.03.51 | Prensaestopa METALICO CONDUIT EMT 20mm | und | 5640.0 | 23.11 | 130340.4
OE.5.2.03.52 | OBRAS PRELIMINARES |  |  |  | 68062.06
OE.5.2.03.52.1 | TRAZO Y REPLANTEO DE CIRCUITOS DERIVADOS DE INSTALACIONES ELECTRICAS | m | 2595.63 | 10.53 | 27331.98
OE.5.2.03.52.2 | TRAZO Y REPLANTEO DE INSTALACION DE BANDEJAS TIPO MALLA PORTACABLE | m | 1722.0 | 14.64 | 25210.08
OE.5.2.03.52.3 | PICADO Y CORTE DE MUROS PARA INSTALACIÓN DE TUBERÍA PVC | m | 640.0 | 24.25 | 15520.0
OE.5.2.03.53 | MOVIMIENTO DE TIERRAS |  |  |  | 12378.28
OE.5.2.03.53.1 | EXCAVACIÓN DE ZANJA PARA ALIMENTADORES | m³ | 92.16 | 18.45 | 1700.35
OE.5.2.03.53.2 | CINTA SEÑALIZADORA | m | 256.0 | 5.93 | 1518.08
OE.5.2.03.53.3 | RELLENO DE ZANJA PARA ALIMENTADORES | m³ | 69.12 | 66.59 | 4602.7
OE.5.2.03.53.4 | ELIMINACIÓN DE MATERIAL EXCEDENTE | m³ | 247.0 | 18.45 | 4557.15
OE.5.2.03.54 | DUCTOS Y TUBERIAS |  |  |  | 17360.41
OE.5.2.3.54.1 | TUBERIA SUBTERRANEA PARA ALIMENTADORES PVC SAP ELECTRICA Ø 50 mm | m | 460.0 | 28.95 | 13317.0
OE.5.2.3.54.2 | UNION PVC SAP NTP 399.006 DE 50 mm PARA INSTALACIONES ELECTRICAS | und | 329.0 | 12.29 | 4043.41
OE.5.2.04 | BANDEJAS TIPO MALLA ELECTROZINCADO |  |  |  | 549835.11
OE.5.2.04.01 | Bandeja Tipo Malla electrozincado 54x600x3000 mm con aterramiento incluye accesorio de instalacion. | m | 0.0 | 607.13 | 0.0
OE.5.2.04.02 | Bandeja Tipo Malla electrozincado 54x450x3000 mm con aterramiento incluye accesorio de instalacion. | m | 0.0 | 489.13 | 0.0
OE.5.2.04.03 | Bandeja Tipo Malla electrozincado 54x300x3000 mm con aterramiento incluye accesorio de instalacion. | m | 0.0 | 331.45 | 0.0
OE.5.2.04.04 | Bandeja Tipo Malla electrozincado 54x200x3000 mm con aterramiento incluye accesorio de instalacion. | m | 0.0 | 194.13 | 0.0
OE.5.2.04.05 | INSTALACIÓN DE SISTEMA DE SUJECION PARA BANDEJA TIPO MALLA ELECTROZINCADO | und | 1149.0 | 38.35 | 44064.15
OE.5.2.04.06 | BANDEJA TIPO MALLA ELECTROZINCADO DE 105X600X3000 MM | m | 240.0 | 752.38 | 180571.2
OE.5.2.04.07 | BANDEJA TIPO MALLA ELECTROZINCADO DE 60X500X3000 MM | m | 489.0 | 286.64 | 140166.96
OE.5.2.04.08 | BANDEJA TIPO MALLA ELECTROZINCADO DE 60X300X3000 MM | m | 255.0 | 216.64 | 55243.2
OE.5.2.04.09 | BANDEJA TIPO MALLA ELECTROZINCADO DE 60X200X3000 MM | m | 738.0 | 156.64 | 115600.32
OE.5.2.04.10 | INSTALACIÓN DE ATERRAMIENTO PARA BANDEJAS TIPO MALLA ELECTROZINCADO | m | 574.0 | 24.72 | 14189.28
OE.5.2.05 | CONDUCTORES Y CABLES DE ENERGIA EN TUBERIAS |  |  |  | 1471866.57
OE.5.2.05.01 | Cable NH-90 DE 4 mm2 ALUMBRADO + TOMACORRIENTES | m | 60592.49 | 6.69 | 405363.76
OE.5.2.05.02 | Cable NH-90 DE 1x6 mm2 Puntos de Fuerza | m | 1430.1 | 8.96 | 12813.7
OE.5.2.05.03 | Cable N2XOH de 1 x 6 mm2 Alimentadores | m | 24051.25 | 8.91 | 214296.64
OE.5.2.05.04 | Cable N2XOH de 1 x 10 mm2 Alimentadores | m | 5678.3 | 12.32 | 69956.66
OE.5.2.05.05 | Cable N2XOH de 1 x 16 mm2 Alimentadores | m | 2341.45 | 14.42 | 33763.71
OE.5.2.05.06 | Cable N2XOH de 1 x 25 mm2 Alimentadores | m | 1652.81 | 10.73 | 17734.65
OE.5.2.05.07 | Cable N2XOH de 1 x 35 mm2 Alimentadores | m | 838.16 | 18.65 | 15631.68
OE.5.2.05.08 | Cable N2XOH de 1 x 50 mm2 Alimentadores | m | 2257.82 | 32.84 | 74146.81
OE.5.2.05.09 | Cable N2XOH de 1 x 70 mm2 Alimentadores | m | 1592.27 | 49.25 | 78419.3
OE.5.2.05.10 | Cable N2XOH de 1 x 95 mm2 Alimentadores | m | 8706.29 | 62.25 | 541966.55
OE.5.2.05.11 | Cable N2XOH de 1 x 120 mm2 Alimentadores | m | 399.0 | 4.83 | 1927.17
OE.5.2.05.12 | Cable Cu Desnudo Cableado 1 x 50 mm2 | m | 112.35 | 27.89 | 3133.44
OE.5.2.05.13 | Cable Cu Desnudo Cableado 1 x 35 mm2 | m | 28.35 | 18.99 | 538.37
OE.5.2.05.14 | Cable Cu Desnudo Cableado 1 x 25 mm2 | m | 349.65 | 1.07 | 374.13
OE.5.2.05.15 | Pruebas Eléctricas ( Aislamiento y Continuidad). DE CIRCUITOS DE ALUMBRADO, TOMACORRIENTES Y ALIMENTADORES | und | 1.0 | 1800.0 | 1800.0
OE.5.2.06 | SISTEMA DE CONDUCTOS |  |  |  | 52865.48
OE.5.2.06.01 | Canaleta para conductor enterrado 0.80 x 1.1 m | m | 161.36 | 56.0 | 9036.16
OE.5.2.06.02 | Buzon Electroducto de Concreto Armado con tapa 0.60 x0.60 x 0.60m | und | 8.0 | 374.71 | 2997.68
OE.5.2.6.3 | BUZONES |  |  |  | 40831.64
OE.5.2.6.3.1 | EXCAVACIÓN DE HOYO PARA BUZÓN DE PASO DE INSTALACIONES ELECTRICAS | m³ | 126.0 | 46.14 | 5813.64
OE.5.2.6.3.2 | ENCOFRADO Y DESENCOFRADO | m² | 236.76 | 60.91 | 14421.05
OE.5.2.6.3.3 | CONCRETO EN BUZONES f'c=210 kg/cm2 | m³ | 21.05 | 521.44 | 10976.31
OE.5.2.6.3.4 | ACERO DE REFUERZO fy=4200 kg/cm2 | kg | 1468.8 | 6.55 | 9620.64
OE.5.2.07 | TABLEROS GENERAL Y PRINCIPALES |  |  |  | 2116413.0
OE.5.2.07.01 | TABLEROS AUTOSOPORTADOS |  |  |  | 1421273.5
OE.5.2.07.01.01 | TABLERO AUTOSOPORTADO CON TERMOMAGNETICOS REGULABLES DE 01 IGTF + 04 ITF DE 380/220 VOLTIOS, 600 KVA |  | 25.0 | 18202.94 | 455073.5
OE.5.2.07.01.02 | TABLERO AUTOSOPORTADO CON TERMOMAGNETICOS REGULABLES DE 01 IGTF + 06 ITF DE 380/220 VOLTIOS, 600 KVA |  | 26.0 | 18705.94 | 486354.44
OE.5.2.07.01.03 | TABLERO AUTOSOPORTADO CON TERMOMAGNETICOS REGULABLES DE 01 IGTF + 08 ITF DE 380/220 VOLTIOS, 600 KVA |  | 9.0 | 19219.94 | 172979.46
OE.5.2.07.01.04 | TABLERO AUTOSOPORTADO CON TERMOMAGNETICOS REGULABLES DE 01 IGTF + 10 ITF DE 380/220 VOLTIOS, 600 KVA |  | 2.0 | 19682.94 | 39365.88
OE.5.2.07.01.05 | TABLERO AUTOSOPORTADO CON TERMOMAGNETICOS REGULABLES DE 01 IGTF + 12 ITF DE 380/220 VOLTIOS, 600 KVA |  | 4.0 | 20180.94 | 80723.76
OE.5.2.07.01.06 | TABLERO AUTOSOPORTADO CON TERMOMAGNETICOS REGULABLES DE 01 IGTF DE 380/220 VOLTIOS, 600 KVA |  | 9.0 | 20752.94 | 186776.46
OE.5.2.07.02 | TABLEROS DE DISTRIBUCION |  |  |  | 140183.52
OE.5.2.07.02.01 | TABLERO DE DISTRIBUCIÓN DE 01 ITF + 04 IT +01 RIEL DE 04 ID |  | 98.0 | 645.88 | 63296.24
OE.5.2.07.02.02 | TABLERO DE DISTRIBUCIÓN DE 01 ITF + 06 IT +01 RIEL DE 06 ID |  | 69.0 | 702.88 | 48498.72
OE.5.2.07.02.03 | TABLERO DE DISTRIBUCIÓN DE 01 ITF + 08 IT +02 RIEL DE 08 ID |  | 26.0 | 749.88 | 19496.88
OE.5.2.07.02.04 | TABLERO DE DISTRIBUCIÓN DE 01 ITF + 10 IT +02 RIEL DE 10 ID |  | 7.0 | 790.88 | 5536.16
OE.5.2.07.02.05 | TABLERO DE DISTRIBUCIÓN DE 01 ITF + 02 IT +02 RIEL DE 12 ID |  | 4.0 | 838.88 | 3355.52
OE.5.2.07.03 | TABLERO DE ASILAMIENTO |  |  |  | 226744.78
OE.5.2.07.03.01 | TABLERO DE AISLAMIENTO EMPOTRABLE DE 01 ITF + 04 IT + 01 RIEL DE 04 ID |  | 13.0 | 16181.77 | 210363.01
OE.5.2.07.03.02 | TABLERO DE AISLAMIENTO EMPOTRABLE DE 01 ITF + 06 IT + 01 RIEL DE 06 ID |  | 1.0 | 16381.77 | 16381.77
OE.5.2.07.04 | TERMINALES PARA CONDUCTORES |  |  |  | 328211.2
OE.5.2.07.04.01 | TERMINALES PARA CONDUCTORES DE 4 MM2 |  | 7750.0 | 1.63 | 12632.5
OE.5.2.07.04.02 | TERMINALES PARA CONDUCTORES DE 6 MM2 |  | 2000.0 | 1.77 | 3540.0
OE.5.2.07.04.03 | TERMINALES PARA CONDUCTORES DE 10 MM2 |  | 1280.0 | 2.56 | 3276.8
OE.5.2.07.04.04 | TERMINALES PARA CONDUCTORES DE 16 MM2 |  | 420.0 | 2.9 | 1218.0
OE.5.2.07.04.05 | TERMINALES PARA CONDUCTORES DE 25 MM2 |  | 180.0 | 3.5 | 630.0
OE.5.2.07.04.06 | TERMINALES PARA CONDUCTORES DE 35 MM2 |  | 140.0 | 5.5 | 770.0
OE.5.2.07.04.07 | TERMINALES PARA CONDUCTORES DE 50 MM2 |  | 220.0 | 7.17 | 1577.4
OE.5.2.07.04.08 | TERMINALES PARA CONDUCTORES DE 70 MM2 |  | 120.0 | 10.5 | 1260.0
OE.5.2.07.04.09 | TERMINALES PARA CONDUCTORES DE 95 MM2 |  | 180.0 | 13.35 | 2403.0
OE.5.2.07.04.10 | TERMINALES PARA CONDUCTORES DE 120 MM2 |  | 140.0 | 15.99 | 2238.6
OE.5.2.07.04.11 | MARCADORES DE FASE PARA CONDUCTORES |  | 13200.0 | 22.35 | 295020.0
OE.5.2.07.04.12 | LÁMINAS DE SEÑALIZACIÓN CONTRA RIESGO ELÉCTRICO PARA TABLEROS |  | 287.0 | 4.9 | 1406.3
OE.5.2.07.04.13 | TAPAS DE RESERVA PARA TABLEROS |  | 574.0 | 3.9 | 2238.6
OE.5.2.08 | DISPOSITIVOS DE MANIOBRA Y PROTECCION |  |  |  | 610217.45
OE.5.2.08.01 | INTERRUPTOR TERMOMAGNETICO 2x20 A |  | 653.0 | 83.62 | 54603.86
OE.5.2.08.02 | INTERRUPTOR TERMOMAGNETICO 2x25 A |  | 91.0 | 86.61 | 7881.51
OE.5.2.08.03 | INTERRUPTOR TERMOMAGNETICO DIFERENCIAL 2x25 A 30 Ma |  | 744.0 | 183.16 | 136271.04
OE.5.2.08.04 | INTERRUPTOR TERMOMAGNETICO 4x25 A |  | 144.0 | 341.11 | 49119.84
OE.5.2.08.05 | INTERRUPTOR TERMOMAGNETICO 4x32 A |  | 5.0 | 341.11 | 1705.55
OE.5.2.08.06 | INTERRUPTOR TERMOMAGNETICO 4x40 A |  | 2.0 | 341.11 | 682.22
OE.5.2.08.07 | INTERRUPTOR TERMOMAGNETICO 4x80 A |  | 2.0 | 621.11 | 1242.22
OE.5.2.08.08 | INTERRUPTOR TERMOMAGNETICO 4x250 A |  | 2.0 | 1468.11 | 2936.22
OE.5.2.08.09 | INTERRUPTOR TERMOMAGNETICO DE FUERZA 4x25 A |  | 386.0 | 341.11 | 131668.46
OE.5.2.08.10 | INTERRUPTOR TERMOMAGNETICO DE FUERZA 4x32 A |  | 83.0 | 341.11 | 28312.13
OE.5.2.08.11 | INTERRUPTOR TERMOMAGNETICO DE FUERZA 4x40 A |  | 30.0 | 341.11 | 10233.3
OE.5.2.08.12 | INTERRUPTOR TERMOMAGNETICO DE FUERZA 4x63 A |  | 18.0 | 341.11 | 6139.98
OE.5.2.08.13 | INTERRUPTOR TERMOMAGNETICO DE FUERZA 4x80 A |  | 18.0 | 621.11 | 11179.98
OE.5.2.08.14 | INTERRUPTOR TERMOMAGNETICO DE FUERZA 4x100 A |  | 8.0 | 811.11 | 6488.88
OE.5.2.08.15 | INTERRUPTOR TERMOMAGNETICO DE FUERZA 4x120 A |  | 4.0 | 901.11 | 3604.44
OE.5.2.08.16 | INTERRUPTOR TERMOMAGNETICO DE FUERZA 4x140 A |  | 5.0 | 959.11 | 4795.55
OE.5.2.08.17 | INTERRUPTOR TERMOMAGNETICO DE FUERZA 4x150 A |  | 4.0 | 986.11 | 3944.44
OE.5.2.08.18 | INTERRUPTOR TERMOMAGNETICO DE FUERZA 4x160 A |  | 2.0 | 1076.11 | 2152.22
OE.5.2.08.19 | INTERRUPTOR TERMOMAGNETICO DE FUERZA 4x180 A |  | 2.0 | 1251.11 | 2502.22
OE.5.2.08.20 | INTERRUPTOR TERMOMAGNETICO DE FUERZA 4x250 A |  | 6.0 | 1468.11 | 8808.66
OE.5.2.08.21 | INTERRUPTOR TERMOMAGNETICO DE FUERZA 4x300 A |  | 2.0 | 1501.11 | 3002.22
OE.5.2.08.22 | INTERRUPTOR TERMOMAGNETICO DE FUERZA 4x400 A |  | 3.0 | 1831.11 | 5493.33
OE.5.2.08.23 | INTERRUPTOR TERMOMAGNETICO DE FUERZA 4x600 A |  | 1.0 | 3091.11 | 3091.11
OE.5.2.08.24 | INTERRUPTOR TERMOMAGNETICO DE FUERZA 4x1000 A |  | 1.0 | 3671.11 | 3671.11
OE.5.2.08.25 | INTERRUPTOR TERMOMAGNETICO DE FUERZA 4x2000 A |  | 1.0 | 7130.0 | 7130.0
OE.5.2.08.26 | DISPOSITIVO DE PROTECCION CONTRASOBRETENSIONES DPS 100 KVA, |  | 48.0 | 2065.77 | 99156.96
OE.5.2.08.27 | PRUEBA DE SELECTIVIDAD ELECTRICA |  | 1.0 | 4500.0 | 4500.0
OE.5.2.08.28 | PRUEBA DE BALANCEO DE CARGA |  | 1.0 | 9900.0 | 9900.0
OE.5.3 | INSTALACION DE PARARRAYOS |  |  |  | 8637.32
OE.5.3.01 | Pararrayos PDC en Techo., con Dispositivo de Cebado No Radioactivo R = 103 m. | und | 1.0 | 8637.32 | 8637.32
OE.5.4 | INSTALACIÓN DE SISTEMA DE PUESTA A TIERRA |  |  |  | 90316.04
OE.5.4.01 | Pozo de Puesta a Tierra | und | 31.0 | 1831.49 | 56776.19
OE.5.4.02 | Pruebas de Resistencia de Puesta a Tierra | und | 31.0 | 708.0 | 21948.0
OE.5.4.3 | OBRAS PRELIMINARES |  |  |  | 5813.64
OE.5.4.3.1 | EXCAVACIÓN DE HOYO PARA POZO PUESTA A TIERRA | m³ | 126.0 | 46.14 | 5813.64
OE.5.4.4 | OBRAS DE CONCRETO |  |  |  | 5778.21
OE.5.4.4.1 | ENCOFRADO Y DESENCOFRADO CON FENOLICO PARA SISTEMA DE POZO PUESTA A TIERRA | m² | 59.22 | 60.91 | 3607.09
OE.5.4.4.2 | CONCRETO f'c=210 kg/cm2 | m³ | 1.6 | 404.42 | 647.07
OE.5.4.4.3 | ACERO DE REFUERZO fy=4200 kg/cm2 | kg | 232.68 | 6.55 | 1524.05
OE.5.5 | ARTEFACTOS |  |  |  | 1419751.88
OE.5.5.01 | LAMPARAS |  |  |  | 445044.82
OE.5.5.01.01 | Luminaria panel tipo Led 49.5 W, para adosar IP 20, IK2 |  | 105.0 | 167.54 | 17591.7
OE.5.5.01.02 | Luminaria panel tipo Led 36 W de 0.30 x 1.20 m para adosar IP 20, IK2 |  | 8.0 | 167.54 | 1340.32
OE.5.5.01.03 | Luminaria panel tipo Led 36 W de 0.60 x 0.60 m para empotrar IP 20, IK2 |  | 469.0 | 146.54 | 68727.26
OE.5.5.01.04 | Luminaria panel tipo Led 30.5 W de 0.60 x 0.60 m para empotrar IP 20, IK2 |  | 461.0 | 146.54 | 67554.94
OE.5.5.01.05 | Luminaria hermética tipo Led 36 W para adosar IP 65, IK08 |  | 26.0 | 207.54 | 5396.04
OE.5.5.01.06 | Luminaria hermética tipo Led 36 W para suspender IP 65, IK08 |  | 154.0 | 207.54 | 31961.16
OE.5.5.01.07 | Luminaria hermética tipo Led 18 W para suspender IP 65, IK08 |  | 43.0 | 191.74 | 8244.82
OE.5.5.01.08 | Luminaria de luminaria downlight tipo Led 28 W para emptrar IP 20, IK2. |  | 313.0 | 152.54 | 47745.02
OE.5.5.01.09 | Luminaria downlight tipo Led 20.5 W para empotrar IP 20, IK2 |  | 240.0 | 147.54 | 35409.6
OE.5.5.01.10 | Luminaria downlight tipo Led 13 W para empotrar IP 20, IK2 |  | 103.0 | 108.24 | 11148.72
OE.5.5.01.11 | Luminaria con sensor de movimiento tipo Led 34 W, para adosar IP 20, IK2 |  | 23.0 | 146.54 | 3370.42
OE.5.5.01.12 | Luz ultravioleta antigermen (GERMICIDA), de 1 x 30 W, para adosar. |  | 16.0 | 238.54 | 3816.64
OE.5.5.01.13 | Luminaria farola esferica Led 25 W, con brazo tipo antorcha IP 65, IK 2. |  | 22.0 | 167.54 | 3685.88
OE.5.5.01.14 | Luminaria ornamental de exteriores módulo Led 50 W para poste metálico IP 66, IK8 . |  | 20.0 | 272.54 | 5450.8
OE.5.5.01.15 | Luz de emergencia de 16w, de bateria tipo led 1200 Lm, para adosar IP65, IK7 |  | 364.0 | 206.54 | 75180.56
OE.5.5.01.16 | Luminaria hermetico panel tipo Led 36 W de 0.60 x 0.60 m para empotrar IP 65, para ambientes esteriles con alto grado de proteccion |  | 5.0 | 217.24 | 1086.2
OE.5.5.01.17 | Luminaria hermetico panel tipo Led 46 W de 0.60 x 0.60 m para empotrar IP 65, para ambientes esteriles con alto grado de proteccion |  | 96.0 | 233.29 | 22395.84
OE.5.5.01.18 | Luminaria Braquet Termoformado Led de 2x28 W. para Adosar IP 66, IK 8 |  | 11.0 | 216.54 | 2381.94
OE.5.5.01.19 | Luminaria Adosable para luz cabecera de cama lampara ahorradora de 2x18 W, (Hospitalizacion) |  | 82.0 | 108.04 | 8859.28
OE.5.5.01.20 | Luz de guardia con lampara ahorradora con socket E-27, de 1x23 W emportrada en muro. para uso de corredores y ecuartos de hospitalizacion |  | 48.0 | 222.54 | 10681.92
OE.5.5.01.21 | Luminaria tipo braquet E-27 con lampara Led de 13.2 W, con difusor uso en baños |  | 70.0 | 88.04 | 6162.8
OE.5.5.01.22 | Luminaria con sensor de movimiento downlight tipo Led 20.5 W para empotrar IP 20, IK2 |  | 24.0 | 98.04 | 2352.96
OE.5.5.01.23 | Prueba de medición del nivel de iluminación en interiores y exteriores |  | 1.0 | 4500.0 | 4500.0
OE.5.5.02 | PLACAS Y ACCESORIOS |  |  |  | 236853.47
OE.5.5.02.01 | TOMACORRIENTE DOBLE UNIVERSAL CON PUESTA A TIERRA 16 A. 250 V. PARA USO GENERAL GRADO HOSPITALARIO, EMPOTRADO EN MURO. H=0.40m | und | 1321.0 | 73.99 | 97740.79
OE.5.5.02.02 | TOMACORRIENTE DOBLE UNIVERSAL CON PUESTA A TIERRA, 16 A. 250 V. PARA USO GENERAL GRADO HOSPITALARIO, EMPOTRADO EN MURO. H=1.10m |  | 171.0 | 73.99 | 12652.29
OE.5.5.02.03 | TOMACORRIENTE DOBLE UNIVERSAL CON PUESTA A TIERRA, 16 A. 250 V. PARA USO GENERAL GRADO HOSPITALARIO, EMPOTRADO EN MURO. H=0.90m |  | 19.0 | 73.99 | 1405.81
OE.5.5.02.04 | TOMACORRIENTE DOBLE UNIVERSAL CON PUESTA A TIERRA, 16 A. 250 V. PARA USO GENERAL GRADO HOSPITALARIO, EMPOTRADO EN MURO. H=1.50m |  | 8.0 | 73.99 | 591.92
OE.5.5.02.05 | TOMACORRIENTE DOBLE UNIVERSAL CON PUESTA A TIERRA, 16 A. 250 V. PARA USO GENERAL GRADO HOSPITALARIO, EMPOTRADO EN MURO. H=2.20m |  | 99.0 | 73.99 | 7325.01
OE.5.5.02.06 | TOMACORRIENTE DOBLE UNIVERSAL CON PUESTA A TIERRA, 16 A. 250 V. PARA USO GENERAL GRADO HOSPITALARIO, EMPOTRADO EN TECHO |  | 10.0 | 73.99 | 739.9
OE.5.5.02.07 | TOMACORRIENTE DOBLE UNIVERSAL CON PUESTA A TIERRA, 16 A. 250 V. A PRUEBA DE AGUA GRADO HOSPITALARIO, EMPOTRADO EN MURO |  | 31.0 | 73.99 | 2293.69
OE.5.5.02.08 | TOMACORRIENTE DOBLE TIPO SCHUKO, CON PUESTA A TIERRA, 16 A. 250 V. PARA USO ESTABILISADO. (EQUIP. MEDICO). EMPOTRADO EN MURO. H=1.60 |  | 226.0 | 119.29 | 26959.54
OE.5.5.02.09 | TOMACORRIENTE DOBLE TIPO UNIVERSAL, CON PUESTA A TIERRA, 16 A. 250 V. PARA USO GENERAL (ESTABILISADO). (EQUIP. MEDICO). EMPOTRADO EN MURO. |  | 222.0 | 73.99 | 16425.78
OE.5.5.02.10 | TOMACORRIENTE DOBLE TIPO UNIVERSAL, CON PUESTA A TIERRA, 16 A. 250 V. PARA USO GENERAL (ESTABILISADO). (EQUIP. MEDICO). EMPOTRADO EN MURO. H=0.40 |  | 257.0 | 73.99 | 19015.43
OE.5.5.02.11 | TOMACORRIENTE DOBLE TIPO UNIVERSAL, CON PUESTA A TIERRA, 16 A. 250 V. PARA USO GENERAL (ESTABILISADO). (EQUIP. MEDICO). EMPOTRADO EN MURO. H=1.10 |  | 11.0 | 73.99 | 813.89
OE.5.5.02.12 | Interruptor simple Tipo Palanca Balancin Grado Hospitalario |  | 428.0 | 50.19 | 21481.32
OE.5.5.02.13 | Interruptor Doble Tipo Palanca Grado Hospitalario |  | 323.0 | 52.19 | 16857.37
OE.5.5.02.14 | Interruptor Triple Tipo Palanca Grado Hospitalario |  | 76.0 | 55.19 | 4194.44
OE.5.5.02.15 | Interruptor Simple de tres vías (Conmutación)Tipo Palanca Grado Hospitalario. |  | 109.0 | 50.19 | 5470.71
OE.5.5.02.16 | Interruptor Simple suspendido cabecera de cama | und | 82.0 | 35.19 | 2885.58
OE.5.5.03 | EQUIPOS ELECTRICOS Y MECANICOS |  |  |  | 737853.59
OE.5.5.03.01 | UPS Trifasico 380/220 V, 2 KVA , 2 Baterias internas |  | 2.0 | 9022.29 | 18044.58
OE.5.5.03.02 | UPS Trifasico 380/220 V, 5 KVA , 2 Baterias internas |  | 17.0 | 11624.29 | 197612.93
OE.5.5.03.03 | UPS Trifasico 380/220 V, 10 KVA , 2 Baterias internas |  | 6.0 | 16746.59 | 100479.54
OE.5.5.03.04 | UPS Trifasico 380/220 V,15 KVA , 2 Baterias internas |  | 5.0 | 21720.79 | 108603.95
OE.5.5.03.05 | UPS Trifasico 380/220 V,20 KVA , 2 Baterias internas |  | 1.0 | 23299.7 | 23299.7
OE.5.5.03.06 | UPS Trifasico 380/220 V,75 KVA , 2 Baterias internas |  | 1.0 | 117877.9 | 117877.9
OE.5.5.03.07 | Transformador de Aislamiento Trifasico 380/220 V, 2 KVA |  | 2.0 | 2395.29 | 4790.58
OE.5.5.03.08 | Transformador de Aislamiento Trifasico 380/220 V, 5 KVA |  | 17.0 | 3998.29 | 67970.93
OE.5.5.03.09 | Transformador de Aislamiento Trifasico 380/220 V, 10 KVA |  | 6.0 | 4808.76 | 28852.56
OE.5.5.03.10 | Transformador de Aislamiento Trifasico 380/220 V, 15 KVA |  | 5.0 | 6421.17 | 32105.85
OE.5.5.03.11 | Transformador de Aislamiento Trifasico 380/220 V, 20 KVA |  | 1.0 | 8178.4 | 8178.4
OE.5.5.03.12 | Transformador de Aislamiento Trifasico 380/220 V, 75 KVA |  | 1.0 | 30036.67 | 30036.67
OE.5.6 | EQUIPOS ELECTRICOS Y MECÁNICOS |  |  |  | 20535983.07
OE.5.6.4 | SISTEMA DE PETROLEO Y GRUPO ELECTROGENO |  |  |  | 635411.98
OE.5.6.4.01 | INSTALACIONES DE PETROLEO |  |  |  | 314311.83
OE.5.6.4.01.01 | TUBERIA SCH-80 DE 1/2", ASTM A53, EN CANALETA | m | 9.6 | 62.49 | 599.9
OE.5.6.4.01.02 | TUBERIA SCH-40 DE 1", ASTM A53, EN CANALETA | m | 246.5 | 58.53 | 14427.65
OE.5.6.4.01.03 | TUBERIA SCH-40 DE 1 1/2", ASTM A53, EN CANALETA | m | 28.0 | 67.63 | 1893.64
OE.5.6.4.01.04 | TUBERIA SCH-40 DE 4", ASTM A53, EN CANALETA - VENTEO | m | 13.0 | 74.71 | 971.23
OE.5.6.4.01.05 | TUBERIA SCH-80 DE 1/2", ASTM A53, EXPUESTA | m | 15.0 | 75.85 | 1137.75
OE.5.6.4.01.06 | TUBERIA SCH-40 DE 1", ASTM A53, EXPUESTA | m | 16.5 | 63.99 | 1055.84
OE.5.6.4.01.07 | TUBERIA SCH-40 DE 1 1/2", ASTM A53, EXPUESTA | m | 6.0 | 80.99 | 485.94
OE.5.6.4.01.08 | TUBERIA STD DE 10", ASTM A53, EXPUESTA - GASES DE ESCASPE | m | 10.2 | 368.91 | 3762.88
OE.5.6.4.01.09 | CODO 1/2" x 90º CLASE150 MI 197 ROSCADO | und | 17.0 | 20.32 | 345.44
OE.5.6.4.01.10 | CODO 1" x 90º CLASE150 MI 197 ROSCADO | und | 59.0 | 22.07 | 1302.13
OE.5.6.4.01.11 | CODO 1 1/2" x 90º CLASE150 MI 197 ROSCADO | und | 19.0 | 23.17 | 440.23
OE.5.6.4.01.12 | CODO 4" x 90º CLASE150 MI 197 SOLDADO | und | 3.0 | 40.08 | 120.24
OE.5.6.4.01.13 | CODO 10" x 90º CLASE150 MI 197 SOLDADO | und | 2.0 | 59.87 | 119.74
OE.5.6.4.01.14 | UNION SIMPLE 1" CLASE150 MI 197 - ROSCADO | und | 22.0 | 24.26 | 533.72
OE.5.6.4.01.15 | UNION UNIVERSAL 1/2" CLASE150 MI 197 - ROSCADO | und | 8.0 | 21.51 | 172.08
OE.5.6.4.01.16 | UNION UNIVERSAL 1" CLASE150 MI 197 - ROSCADO | und | 26.0 | 24.19 | 628.94
OE.5.6.4.01.17 | UNION UNIVERSAL 1 1/2" CLASE150 MI 197 - ROSCADO FIERRO MALEABLE | und | 12.0 | 30.8 | 369.6
OE.5.6.4.01.18 | TEE 1" x 90º CLASE150 MI 197 - ROSCADO | und | 1.0 | 18.2 | 18.2
OE.5.6.4.01.19 | TEE 1/2" x 90º CLASE150 MI 197 - ROSCADO | und | 2.0 | 22.67 | 45.34
OE.5.6.4.01.20 | TEE 1 1/2" x 90º CLASE150 MI 197 - ROSCADO | und | 3.0 | 30.95 | 92.85
OE.5.6.4.01.21 | VALVULA DE BOLA 1/2" SCRD 150 PSI | und | 1.0 | 209.82 | 209.82
OE.5.6.4.01.22 | VALVULA DE BOLA 1" SCRD 150 PSI | und | 6.0 | 287.7 | 1726.2
OE.5.6.4.01.23 | VALVULA DE BOLA 1 1/2" SCRD 150 PSI | und | 5.0 | 184.99 | 924.95
OE.5.6.4.01.24 | VALVULA DE CHECK 1 1/2" SCRD 150 PSI | und | 2.0 | 334.03 | 668.06
OE.5.6.4.01.25 | VALVULA DE FLOTADOR DE 1" | und | 2.0 | 159.53 | 319.06
OE.5.6.4.01.26 | VALVULA DE CANASTILLA DE 1" | und | 2.0 | 166.61 | 333.22
OE.5.6.4.01.27 | JUNTA FLEXIBLE METAFLEX O SIMILAR, TUBERIA DE 1/2" | und | 3.0 | 99.82 | 299.46
OE.5.6.4.01.28 | JUNTA FLEXIBLE METAFLEX O SIMILAR, TUBERIA DE 1" | und | 5.0 | 140.82 | 704.1
OE.5.6.4.01.29 | JUNTA FLEXIBLE METAFLEX O SIMILAR, TUBERIA DE 1 1/2" | und | 4.0 | 260.82 | 1043.28
OE.5.6.4.01.30 | VALVULA DE ALIVIO DE 1" | und | 2.0 | 135.79 | 271.58
OE.5.6.4.01.31 | FILTRO TIPO YEE DE 1 " | und | 3.0 | 104.75 | 314.25
OE.5.6.4.01.32 | FILTRO TIPO YEE DE 1 1/2" | und | 1.0 | 135.15 | 135.15
OE.5.6.4.01.33 | MANOMETRO DIESEL | und | 4.0 | 276.23 | 1104.92
OE.5.6.4.01.34 | VISOR DE PETROLEO DE 1 1/4" | und | 2.0 | 56.23 | 112.46
OE.5.6.4.01.35 | INTERRUPTOR DE ELECTRONIVEL | und | 2.0 | 93.8 | 187.6
OE.5.6.4.01.36 | SUMINISTRO E INSTALACION DE ELECTROBOMBA DE PETROLEO MONOBLOCK TRIFASICO 380 VCA, 1 HP, HD= 5 M, Q= 10 GAL | und | 3.0 | 45680.0 | 137040.0
OE.5.6.4.01.37 | SUMINISTRO E INSTALACION TANQUE DIARIO DE PETROLEO 250 GLNS | und | 1.0 | 15620.0 | 15620.0
OE.5.6.4.01.38 | SUMINISTRO E INSTALACION TANQUE DIARIO DE PETROLEO 200 GLNS | und | 1.0 | 13680.0 | 13680.0
OE.5.6.4.01.39 | SUMINISTRO E INSTALACION DE TANQUE ENTERRADO DE PETROLEO DB5, CAP: 1500 GLNS | und | 1.0 | 83690.7 | 83690.7
OE.5.6.4.01.40 | PINTURA PARA TUBERIA COLOR MARRON | m | 344.8 | 2.18 | 751.66
OE.5.6.4.01.41 | PRUEBAS MECANICAS DEL SISTEMA DE PETROLEO | glb | 1.0 | 10364.0 | 10364.0
OE.5.6.4.01.42 | DUCTOS Y ACCESORIOS - TRATAMIENTO AISLADO | kg | 378.0 | 43.09 | 16288.02
OE.5.6.4.02 | TUBERÍA DE LINEA DE CONDENSADOS |  |  |  | 402.15
OE.5.6.4.02.01 | TUBERIA SCH - 40 DE 1/2" DE ACERO GALVANIZADO | m | 1.84 | 82.44 | 151.69
OE.5.6.4.02.02 | VALVULA DE BOLA 1/2" SCRD 150 PSI | und | 1.0 | 209.82 | 209.82
OE.5.6.4.02.03 | CODO 1/2" x 90º CLASE150 MI 197 DE ACERO GALVANIZADO ROSCADO | und | 2.0 | 20.32 | 40.64
OE.5.6.4.03 | INSTALACIONES DE GRUPO ELECTROGENO |  |  |  | 320698.0
OE.5.6.4.03.01 | SUMINISTRO E INSTALACIÓN DE GRUPO ELECTROGENO ENCAPSULADO E INSONORIZADO DE 625 KW (3Ø, 220V), INCLUYE TABLERO DE TRANSFERENCIA AUTOMATICO TTA. | glb | 1.0 | 320698.0 | 320698.0
OE.5.6.6 | ASCENSORES Y MONTACARGAS |  |  |  | 1627696.0
OE.5.6.6.01 | SUMINISTRO E INSTALACION DE ASCENSOR PUBLICO CON CUARTO DE MAQUINAS, CAP. 1500KG, 20 PERSONAS V=1M/S, 4 PARADAS | glb | 2.0 | 310250.0 | 620500.0
OE.5.6.6.02 | SUMINISTRO E INSTALACION DE ASCENSOR MONTACARGA CON CUARTO DE MAQUINAS, CAP. 1,500 kg. 18 - 20 PERSONAS, V = 0.5 m/s, 5 PARADAS | glb | 2.0 | 305978.0 | 611956.0
OE.5.6.6.03 | SUMINISTRO E INSTALACION DE ASCENSOR MONTACAMILLA CON CUARTO DE MAQUINAS, CAP. 2,500 kg. 31 - 33 PERSONAS, V = 1 m/s, 5 PARADAS | glb | 1.0 | 380680.0 | 380680.0
OE.5.6.6.04 | SUMINISTRO E INSTALACION DE MESA TRANSFER. | glb | 1.0 | 14560.0 | 14560.0
OE.5.6.13 | SISTEMA DE VAPOR |  |  |  | 1645176.8
OE.5.6.13.01 | ALIMENTADOR DE RED DE VAPOR |  |  |  | 1453691.7
OE.5.6.13.01.01 | SALIDA DE SISTEMA DE VAPOR Ø 1/2" | pto | 1.0 | 52.41 | 52.41
OE.5.6.13.01.02 | SALIDA DE SISTEMA DE VAPOR Ø 3/4" | pto | 7.0 | 74.91 | 524.37
OE.5.6.13.01.03 | SALIDA DE SISTEMA DE VAPOR Ø 1" | pto | 4.0 | 109.61 | 438.44
OE.5.6.13.01.04 | SALIDA DE SISTEMA DE VAPOR Ø 1 1/2" | pto | 2.0 | 161.41 | 322.82
OE.5.6.13.01.05 | TUBERIA SCH - 40 DE Ø 1/2" | m | 5.5 | 36.17 | 198.94
OE.5.6.13.01.06 | TUBERIA SCH - 40 DE Ø 3/4" | m | 63.13 | 39.91 | 2519.52
OE.5.6.13.01.07 | TUBERIA SCH - 40 DE Ø 1" | m | 85.03 | 44.59 | 3791.49
OE.5.6.13.01.08 | TUBERIA SCH - 40 DE Ø 1 1/4" | m | 14.97 | 49.77 | 745.06
OE.5.6.13.01.09 | TUBERIA SCH - 40 DE Ø 1 1/2" | m | 174.08 | 53.78 | 9362.02
OE.5.6.13.01.10 | TUBERIA SCH - 40 DE Ø 2 1/2" | m | 64.03 | 81.33 | 5207.56
OE.5.6.13.01.11 | TUBERIA SCH - 40 DE Ø 3" | m | 16.93 | 97.2 | 1645.6
OE.5.6.13.01.12 | CODO DE FIERRO MALEABLE GALVANIZADO DE Ø 1/2" x 90º CLASE 150 ASTM A197 - ROSCADO | pza | 10.0 | 17.34 | 173.4
OE.5.6.13.01.13 | CODO DE FIERRO MALEABLE GALVANIZADO DE Ø 3/4" x 90º CLASE 150 ASTM A197 - ROSCADO | pza | 43.0 | 18.64 | 801.52
OE.5.6.13.01.14 | CODO DE FIERRO MALEABLE GALVANIZADO DE Ø 1" x 90º CLASE 150 ASTM A197 - ROSCADO | pza | 33.0 | 20.34 | 671.22
OE.5.6.13.01.15 | CODO DE FIERRO MALEABLE GALVANIZADO DE Ø 1 1/4" x 90º CLASE 150 ASTM A197 - ROSCADO | pza | 13.0 | 23.84 | 309.92
OE.5.6.13.01.16 | CODO DE FIERRO MALEABLE GALVANIZADO DE Ø 1 1/2" x 90º CLASE 150 ASTM A197 - ROSCADO | pza | 22.0 | 27.34 | 601.48
OE.5.6.13.01.17 | CODO DE FIERRO MALEABLE GALVANIZADO DE Ø 2 1/2" x 90º CLASE 150 ASTM A197 - ROSCADO | pza | 10.0 | 31.34 | 313.4
OE.5.6.13.01.18 | CODO DE FIERRO MALEABLE GALVANIZADO DE Ø 3" x 90º CLASE 150 ASTM A197 - ROSCADO | pza | 6.0 | 57.74 | 346.44
OE.5.6.13.01.19 | TEE DE FIERRO MALEABLE GALVANIZADO DE Ø 1/2" CLASE 150 ASTM A197 - ROSCADO | pza | 5.0 | 18.04 | 90.2
OE.5.6.13.01.20 | TEE DE FIERRO MALEABLE GALVANIZADO DE Ø 3/4" CLASE 150 ASTM A197 - ROSCADO | pza | 2.0 | 20.64 | 41.28
OE.5.6.13.01.21 | TEE DE FIERRO MALEABLE GALVANIZADO DE Ø 1" CLASE 150 ASTM A197 - ROSCADO | pza | 5.0 | 24.14 | 120.7
OE.5.6.13.01.22 | TEE DE FIERRO MALEABLE GALVANIZADO DE Ø 1 1/2" CLASE 150 ASTM A197 - ROSCADO | pza | 6.0 | 30.34 | 182.04
OE.5.6.13.01.23 | TEE DE FIERRO MALEABLE GALVANIZADO DE 2 1/2" CLASE 150 ASTM A197 - ROSCADO | pza | 5.0 | 52.64 | 263.2
OE.5.6.13.01.24 | REDUCCIÓN BUSHING DE FIERRO MALEABLE GALVANIZADODE 2 1/2" X 1" CLASE 150 ASTM A197 - ROSCADO | pza | 2.0 | 61.34 | 122.68
OE.5.6.13.01.25 | REDUCCIÓN BUSHING DE FIERRO MALEABLE GALVANIZADO DE 2 1/2" X 1 1/2" CLASE 150 ASTM A197 - ROSCADO | pza | 3.0 | 66.74 | 200.22
OE.5.6.13.01.26 | REDUCCIÓN BUSHING DE FIERRO MALEABLE GALVANIZADODE 1 1/2" X 3/4" CLASE 150 ASTM A197 - ROSCADO | pza | 4.0 | 57.84 | 231.36
OE.5.6.13.01.27 | REDUCCIÓN BUSHING DE FIERRO MALEABLE GALVANIZADO DE 1 1/2" X 1" CLASE 150 ASTM A197 - ROSCADO | pza | 2.0 | 37.34 | 74.68
OE.5.6.13.01.28 | REDUCCIÓN BUSHING DE FIERRO MALEABLE GALVANIZADO DE 1" X 3/4" CLASE 150 ASTM A197 - ROSCADO | pza | 5.0 | 29.84 | 149.2
OE.5.6.13.01.29 | REDUCCIÓN BUSHING DE FIERRO MALEABLE GALVANIZADO DE 3/4" X 1/2" CLASE 150 ASTM A197 - ROSCADO | pza | 5.0 | 28.34 | 141.7
OE.5.6.13.01.30 | REDUCCIÓN EXCENTRICA CAMPANA DE FIERRO MALEABLE GALVANIZADO DE 1 1/2" X 1" CLASE 150 ASTM A197 - ROSCADO | pza | 1.0 | 56.74 | 56.74
OE.5.6.13.01.31 | REDUCCIÓN EXCENTRICA CAMPANA DE FIERRO MALEABLE GALVANIZADO DE 1" X 3/4" CLASE 150 ASTM A197 - ROSCADO | pza | 1.0 | 51.44 | 51.44
OE.5.6.13.01.32 | VALVULA DE BOLA DE BRONCE Ø 1/2" - ROSCADA | pza | 5.0 | 69.19 | 345.95
OE.5.6.13.01.33 | VALVULA DE BOLA DE BRONCE Ø 3/4" - ROSCADA | pza | 2.0 | 74.19 | 148.38
OE.5.6.13.01.34 | VALVULA DE BOLA DE BRONCE Ø 1" - ROSCADA | pza | 2.0 | 83.29 | 166.58
OE.5.6.13.01.35 | VALVULA DE BOLA DE BRONCE Ø 1 1/2" - ROSCADA | pza | 4.0 | 103.39 | 413.56
OE.5.6.13.01.36 | VALVULA DE BOLA DE BRONCE Ø 2 1/2" - ROSCADA | pza | 4.0 | 127.69 | 510.76
OE.5.6.13.01.37 | VALVULA DE GLOBO DE BRONCE Ø 3/4" - ROSCADA | pza | 9.0 | 128.64 | 1157.76
OE.5.6.13.01.38 | VALVULA DE GLOBO DE BRONCE Ø 1" - ROSCADA | pza | 4.0 | 194.34 | 777.36
OE.5.6.13.01.39 | VALVULA DE COMPUERTA DE BRONCE Ø 1" - ROSCADA | pza | 2.0 | 84.39 | 168.78
OE.5.6.13.01.40 | VALVULA CHECK Ø 1" | pza | 2.0 | 228.46 | 456.92
OE.5.6.13.01.41 | FILTRO TIPO YEE DE BRONCE Ø 1" | pza | 2.0 | 282.06 | 564.12
OE.5.6.13.01.42 | UNION UNIVERSAL DE FIERRO MALEABLE GALVANIZADO DE Ø 1/2" CLASE 150 ASTM A197 | pza | 10.0 | 24.04 | 240.4
OE.5.6.13.01.43 | UNION UNIVERSAL DE FIERRO MALEABLE GALVANIZADO DE Ø 3/4" CLASE 150 ASTM A197 | pza | 13.0 | 26.84 | 348.92
OE.5.6.13.01.44 | UNION UNIVERSAL DE FIERRO MALEABLE GALVANIZADO DE Ø 1" CLASE 150 ASTM A197 | pza | 12.0 | 32.84 | 394.08
OE.5.6.13.01.45 | UNION UNIVERSAL DE FIERRO MALEABLE GALVANIZADO DE Ø 1 1/2" CLASE 150 ASTM A197 | pza | 12.0 | 67.84 | 814.08
OE.5.6.13.01.46 | UNION UNIVERSAL DE FIERRO MALEABLE GALVANIZADO DE Ø 2 1/2" CLASE 150 ASTM A197 | pza | 4.0 | 133.04 | 532.16
OE.5.6.13.01.47 | UNION SIMPLE DE FIERRO MALEABLE GALVANIZADO DE 1 1/2" CLASE 150 ASTM A197 - ROSCADO | pza | 10.0 | 33.74 | 337.4
OE.5.6.13.01.48 | UNION SIMPLE DE FIERRO MALEABLE GALVANIZADO DE 2 1/2 "CLASE 150 ASTM A197 - ROSCADO | pza | 6.0 | 39.54 | 237.24
OE.5.6.13.01.49 | MANOMETRO DE PRESION DE VAPOR DE 250PSI | pza | 2.0 | 282.92 | 565.84
OE.5.6.13.01.50 | SUMINISTRO E INSTALACION DE VÁLVULA DE CONTROL DE PRESIÓN Y TEMPERATURA | und | 2.0 | 19900.0 | 39800.0
OE.5.6.13.01.51 | SUMINISTRO E INSTALACION DE ESTACION REDUCTORA DE PRESION = 150 PSIG. DE Ø 3/4" | und | 2.0 | 43850.0 | 87700.0
OE.5.6.13.01.52 | SUMINISTRO E INSTALACION DE ESTACION REDUCTORA DE PRESION = 150 PSIG. DE Ø 1" | und | 3.0 | 43850.0 | 131550.0
OE.5.6.13.01.53 | SUMINISTRO E INSTALACION DE ESTACION REDUCTORA DE PRESION = 150 PSIG.DE Ø 1 1/2" | und | 3.0 | 43850.0 | 131550.0
OE.5.6.13.01.54 | SUMINISTRO E INSTALACION DE DOSIFICADOR DE PRODUCTOS QUIMICOS 50 LITROS DE ACERO INOXIDABLE | und | 1.0 | 7500.0 | 7500.0
OE.5.6.13.01.55 | SUMINISTRO E INSTALACION DE TANQUE DE PURGA DE VAPOR CAP. 180 LITROS . DE PLANCHA DE ACERO INOXIDABLE | und | 1.0 | 23500.0 | 23500.0
OE.5.6.13.01.56 | SUMINISTRO E INSTALACION DE TANQUE DE ALIMENTACION DE AGUA CON DEAIREADOR ATMOSFERICO Y RECEPCION DE CONDENSADO DE 150 GLN; 0.61MØX1.91M; DE ACERO INOXIDABLE | und | 1.0 | 44500.0 | 44500.0
OE.5.6.13.01.57 | SUMINISTRO E INSTALACION DE MANIFOLD DE DISTRIBUCION DE VAPOR DE 0.2MØX2.50M (INCLUYE ACCESORIOS) | und | 1.0 | 12500.0 | 12500.0
OE.5.6.13.01.58 | SUMINISTRO E INSTALACIÓN DE ABLANDADOR DE AGUA DE 59.5 GPM, CON TANQUE DE RESINA DE 7 PIES CUBICOS | und | 1.0 | 24259.2 | 24259.2
OE.5.6.13.01.59 | SUMINISTRO E INSTALACION DE CALDERA DE ALMACENAMIENTO DE VAPOR, 70.0 BHP, CAP 2400 LBS/HR MÍNIMO Y EQUIPAMIENTO COMPLEMENTARIO. | und | 2.0 | 265984.0 | 531968.0
OE.5.6.13.01.60 | SUMINISTRO E INSTALACION DE CALENTADOR DE AGUA INSTANTANEO A VAPOR PARA PRODUCCIÓN DE AGUA CALIENTE A 80°C. | und | 1.0 | 73532.0 | 73532.0
OE.5.6.13.01.61 | SUMINISTRO E INSTALACION DE TANQUE ACUMULADOR DE AGUA CALIENTE SANITARIA A 80°C DE 4M3. | und | 1.0 | 61820.0 | 61820.0
OE.5.6.13.01.62 | SUMINISTRO E INSTALACION DE TANQUE INTERACUMULADOR CON INTERCAMBIADOR DE CALOR A VAPOR DE 5M3 PARA PRODUCCIÓN DE AGUA CALIENTE SANITARIA A 55°C | und | 2.0 | 81140.0 | 162280.0
OE.5.6.13.01.63 | SUMINISTRO E INSTALACION DE PAQUETE FINALES DE LINEA (SEGUN DISEÑO) | glb | 1.0 | 59239.66 | 59239.66
OE.5.6.13.01.64 | SUMINISTRO E INSTALACION DE PAQUETE DE PURGA DE LINEA (SEGUN DISEÑO) | glb | 1.0 | 23232.5 | 23232.5
OE.5.6.13.01.65 | SUMINISTRO E INSTALACION DE PAQUETE DE PURGA AUTOMATICA (SEGUN DISEÑO) | und | 5.0 | 165.8 | 829.0
OE.5.6.13.02 | ALIMENTADOR DE RED RETORNO CONDENSADO |  |  |  | 109335.46
OE.5.6.13.02.01 | SALIDA DE SISTEMA DE RETORNO CONDENSADO Ø 1/2" | pto | 1.0 | 350.0 | 350.0
OE.5.6.13.02.02 | SALIDA DE SISTEMA DE RETORNO CONDENSADO Ø 3/4" | pto | 1.0 | 400.0 | 400.0
OE.5.6.13.02.03 | SALIDA DE SISTEMA DE RETORNO CONDENSADO Ø 1 1/2" | pto | 2.0 | 810.0 | 1620.0
OE.5.6.13.02.04 | TUBERIA SCH - 40 DE Ø 1/2" | m | 15.18 | 46.5 | 705.87
OE.5.6.13.02.05 | TUBERIA SCH - 40 DE Ø 3/4" | m | 113.85 | 62.0 | 7058.7
OE.5.6.13.02.06 | TUBERIA SCH - 40 DE Ø 1 1/2" | m | 46.13 | 145.0 | 6688.85
OE.5.6.13.02.07 | TUBERIA SCH - 40 DE Ø 2 1/2" | m | 92.66 | 310.0 | 28724.6
OE.5.6.13.02.08 | CODO DE FIERRO MALEABLE GALVANIZADO DE Ø 1/2" x 90º CLASE 150 ASTM A197 - ROSCADO | pza | 14.0 | 17.34 | 242.76
OE.5.6.13.02.09 | CODO DE FIERRO MALEABLE GALVANIZADO DE Ø 3/4" x 90º CLASE 150 ASTM A197 - ROSCADO | pza | 52.0 | 18.64 | 969.28
OE.5.6.13.02.10 | CODO DE FIERRO MALEABLE GALVANIZADO DE Ø 1 1/2" x 90º CLASE 150 ASTM A197 - ROSCADO | pza | 26.0 | 27.34 | 710.84
OE.5.6.13.02.11 | CODO DE FIERRO MALEABLE GALVANIZADO DE Ø 2 1/2" x 90º CLASE 150 ASTM A197 - ROSCADO | pza | 16.0 | 31.34 | 501.44
OE.5.6.13.02.12 | TEE DE FIERRO MALEABLE GALVANIZADO DE Ø 3/4" x 90º CLASE 150 ASTM A197 - ROSCADO | pza | 9.0 | 20.64 | 185.76
OE.5.6.13.02.13 | TEE DE FIERRO MALEABLE GALVANIZADO DE Ø 1 1/2" x 90º CLASE 150 ASTM A197 - ROSCADO | pza | 11.0 | 30.34 | 333.74
OE.5.6.13.02.14 | TEE DE FIERRO MALEABLE GALVANIZADO DE Ø 2 1/2" x 90º CLASE 150 ASTM A197 - ROSCADO | pza | 17.0 | 52.64 | 894.88
OE.5.6.13.02.15 | REDUCCIÓN BUSHING DE FIERRO MALEABLE GALVANIZADO DE 2 1/2" X 1" CLASE 150 ASTM A197 - ROSCADO | pza | 3.0 | 61.34 | 184.02
OE.5.6.13.02.16 | REDUCCIÓN BUSHING DE FIERRO MALEABLE GALVANIZADO DE 2 1/2" X 1 1/2" CLASE 150 ASTM A197 - ROSCADO | pza | 10.0 | 66.74 | 667.4
OE.5.6.13.02.17 | REDUCCIÓN BUSHING DE FIERRO MALEABLE GALVANIZADO DE 1 1/2" X 1/2" CLASE 150 ASTM A197 - ROSCADO | pza | 2.0 | 52.84 | 105.68
OE.5.6.13.02.18 | REDUCCIÓN BUSHING DE FIERRO MALEABLE GALVANIZADO DE 1 1/2" X 3/4" CLASE 150 ASTM A197 - ROSCADO | pza | 12.0 | 57.84 | 694.08
OE.5.6.13.02.19 | REDUCCIÓN BUSHING DE FIERRO MALEABLE GALVANIZADO DE 1 1/2" X 1" CLASE 150 ASTM A197 - ROSCADO | pza | 1.0 | 37.34 | 37.34
OE.5.6.13.02.20 | REDUCCIÓN BUSHING DE FIERRO MALEABLE GALVANIZADO DE 3/4" X 1/2" CLASE 150 ASTM A197 - ROSCADO | pza | 4.0 | 28.34 | 113.36
OE.5.6.13.02.21 | REDUCCIÓN EXCENTRICA CAMPANA DE FIERRO MALEABLE GALVANIZADO DE 1 1/2" X 3/4" CLASE 150 ASTM A197 - ROSCADO | pza | 1.0 | 55.34 | 55.34
OE.5.6.13.02.22 | VALVULA DE BOLA DE BRONCE Ø 1/2" | pza | 10.0 | 69.19 | 691.9
OE.5.6.13.02.23 | VALVULA DE BOLA DE BRONCE Ø 3/4" | pza | 3.0 | 74.19 | 222.57
OE.5.6.13.02.24 | VALVULA DE BOLA DE BRONCE Ø 1" | pza | 1.0 | 83.29 | 83.29
OE.5.6.13.02.25 | VALVULA DE BOLA DE BRONCE Ø 1 1/2" | pza | 5.0 | 103.39 | 516.95
OE.5.6.13.02.26 | VALVULA DE BOLA DE BRONCE Ø 2 1/2" | pza | 3.0 | 127.69 | 383.07
OE.5.6.13.02.27 | UNION UNIVERSAL DE FIERRO MALEABLE GALVANIZADO DE Ø 1/2" CLASE 150 ASTM A197 | pza | 20.0 | 24.04 | 480.8
OE.5.6.13.02.28 | UNION UNIVERSAL DE FIERRO MALEABLE GALVANIZADO DE Ø 3/4" CLASE 150 ASTM A197 | pza | 2.0 | 26.84 | 53.68
OE.5.6.13.02.29 | UNION UNIVERSAL DE FIERRO MALEABLE GALVANIZADO DE Ø 1" CLASE 150 ASTM A197 | pza | 6.0 | 32.84 | 197.04
OE.5.6.13.02.30 | UNION UNIVERSAL DE FIERRO MALEABLE GALVANIZADO DE Ø 1 1/4" CLASE 150 ASTM A197 | pza | 1.0 | 66.04 | 66.04
OE.5.6.13.02.31 | UNION UNIVERSAL DE FIERRO MALEABLE GALVANIZADO DE Ø 1 1/2" CLASE 150 ASTM A197 | pza | 11.0 | 67.84 | 746.24
OE.5.6.13.02.32 | UNION UNIVERSAL DE FIERRO MALEABLE GALVANIZADO DE Ø 2 1/2" CLASE 150 ASTM A197 | pza | 5.0 | 133.04 | 665.2
OE.5.6.13.02.33 | UNION SIMPLE DE FIERRO MALEABLE GALVANIZADO DE 2 1/2 "CLASE 150 ASTM A197 - ROSCADO | pza | 8.0 | 39.54 | 316.32
OE.5.6.13.02.34 | JUNTA FLEXIBLE DE EXPANSION DE ACERO INOX. DE Ø 1 1/2" | und | 8.0 | 461.91 | 3695.28
OE.5.6.13.02.35 | JUNTA FLEXIBLE DE EXPANSION DE ACERO INOX. DE Ø 2 1/2" | und | 8.0 | 900.31 | 7202.48
OE.5.6.13.02.36 | SUMINISTRO E INSTALACION DE PAQUETE DE PURGA TERMODINAMICA (SEGUN DISEÑO) | glb | 1.0 | 42770.66 | 42770.66
OE.5.6.13.03 | VARIOS |  |  |  | 82149.64
OE.5.6.13.03.01 | COLGADOR PARA 1 TUBERIA TIPO CANAL F.G. UNISTRUT (INCL. VARILLA ROSCADA 5/8") | und | 56.0 | 22.22 | 1244.32
OE.5.6.13.03.02 | COLGADOR PARA 2 TUBERIA TIPO CANAL F.G. UNISTRUT (INCL. VARILLA ROSCADA 5/8") | und | 30.0 | 41.42 | 1242.6
OE.5.6.13.03.03 | COLGADOR PARA 3 TUBERIA TIPO CANAL F.G. UNISTRUT (INCL. VARILLA ROSCADA 5/8") | und | 1.0 | 51.92 | 51.92
OE.5.6.13.03.04 | SOPORTES VERTICALES EN PARED PARA 1 TUBERIAS | und | 8.0 | 28.0 | 224.0
OE.5.6.13.03.05 | SOPORTES VERTICALES EN PARED PARA 2 TUBERIAS | und | 6.0 | 52.0 | 312.0
OE.5.6.13.03.06 | ADOSADO EN PARED PARA 2 TUBERIAS | und | 3.0 | 53.0 | 159.0
OE.5.6.13.03.07 | SUMINISTRO E INSTALACIÓN DE RACK PARA SOPORTE DE TUBERIAS DE VAPOR Y RETORNO DE CONDENSADOS. | glb | 1.0 | 4850.0 | 4850.0
OE.5.6.13.03.08 | SUMINISTRO E INSTALACIÓN DE SOPORTES FIJOS ANCLADOS AL TECHO PARA PASO DE TUBERIAS DE VAPOR Y RETORNO DE CONDENSADOS DE 1 1/2" Y 2 1/2". | glb | 4.0 | 1230.0 | 4920.0
OE.5.6.13.03.09 | AISLAMIENTO TERMOACUSTICO PARA TUBERIA DE Ø 3/4" DE 1" DE ESPESOR | m | 197.66 | 75.0 | 14824.5
OE.5.6.13.03.10 | AISLAMIENTO TERMOACUSTICO PARA TUBERIA DE Ø 1-3" DE 2" DE ESPESOR | m | 493.83 | 110.0 | 54321.3
OE.5.6.14 | SISTEMA DE AIRE COMPRIMIDO |  |  |  | 199000.9
OE.5.6.14.01 | TUBERIAS |  |  |  | 51274.36
OE.5.6.14.01.01 | TUBERÍA DE COBRE "TIPO K" DE 1 1/2" | m | 50.75 | 120.92 | 6136.69
OE.5.6.14.01.02 | TUBERÍA DE COBRE "TIPO K" DE 1" | m | 97.97 | 99.4 | 9738.22
OE.5.6.14.01.03 | TUBERÍA DE COBRE "TIPO K" DE 3/4" | m | 206.39 | 87.1 | 17976.57
OE.5.6.14.01.04 | TUBERÍA DE COBRE "TIPO K" DE 1/2" | m | 235.19 | 74.08 | 17422.88
OE.5.6.14.02 | ACCESORIOS DE TUBERIAS |  |  |  | 22729.99
OE.5.6.14.02.01 | CODO DE COBRE DE 1 1/2" X 90° | und | 8.0 | 117.67 | 941.36
OE.5.6.14.02.02 | CODO DE COBRE DE 1" X 90° | und | 4.0 | 104.94 | 419.76
OE.5.6.14.02.03 | CODO DE COBRE DE 3/4" X 90° | und | 14.0 | 97.87 | 1370.18
OE.5.6.14.02.04 | CODO DE COBRE DE 1/2" X 90° | und | 16.0 | 92.87 | 1485.92
OE.5.6.14.02.05 | TEE DE COBRE DE 1 1/2" X 90° | und | 4.0 | 143.9 | 575.6
OE.5.6.14.02.06 | TEE DE COBRE DE 1" X 90° | und | 5.0 | 110.5 | 552.5
OE.5.6.14.02.07 | TEE DE COBRE DE 3/4" X 90° | und | 12.0 | 94.73 | 1136.76
OE.5.6.14.02.08 | TEE DE COBRE DE 1/2" X 90° | und | 5.0 | 94.05 | 470.25
OE.5.6.14.02.09 | REDUCCIÓN DE COBRE 1 1/2" A 1" | und | 2.0 | 104.87 | 209.74
OE.5.6.14.02.10 | REDUCCIÓN DE COBRE 1 1/2" A 3/4" | und | 3.0 | 101.57 | 304.71
OE.5.6.14.02.11 | REDUCCIÓN DE COBRE 1" A 3/4" | und | 4.0 | 97.16 | 388.64
OE.5.6.14.02.12 | REDUCCIÓN DE COBRE 1" A 1/2" | und | 3.0 | 99.69 | 299.07
OE.5.6.14.02.13 | REDUCCIÓN DE COBRE 3/4" A 1/2" | und | 18.0 | 95.66 | 1721.88
OE.5.6.14.02.14 | UNION UNIVERSAL DE COBRE 1" | und | 4.0 | 118.37 | 473.48
OE.5.6.14.02.15 | UNION UNIVERSAL DE COBRE 3/4" | und | 6.0 | 110.47 | 662.82
OE.5.6.14.02.16 | UNION UNIVERSAL DE COBRE 1/2" | und | 78.0 | 103.17 | 8047.26
OE.5.6.14.02.17 | UNION SIMPLE DE COBRE DE 1 1/2" | und | 4.0 | 102.37 | 409.48
OE.5.6.14.02.18 | UNION SIMPLE DE COBRE DE 1" | und | 7.0 | 97.37 | 681.59
OE.5.6.14.02.19 | UNION SIMPLE DE COBRE DE 3/4" | und | 25.0 | 95.77 | 2394.25
OE.5.6.14.02.20 | UNION SIMPLE DE COBRE DE 1/2" | und | 2.0 | 92.37 | 184.74
OE.5.6.14.03 | VALVULAS |  |  |  | 8698.67
OE.5.6.14.03.01 | VÁLVULA DE BOLA DE TRES PIEZAS DE 1" | und | 2.0 | 308.88 | 617.76
OE.5.6.14.03.02 | VÁLVULA DE BOLA DE TRES PIEZAS DE 3/4" | und | 3.0 | 241.75 | 725.25
OE.5.6.14.03.03 | VÁLVULA DE BOLA DE TRES PIEZAS DE 1/2" | und | 38.0 | 193.57 | 7355.66
OE.5.6.14.04 | EQUIPAMIENTO ESPECIAL |  |  |  | 116297.88
OE.5.6.14.04.01 | COLGADOR PARA TUBERÍA SEGÚN PLANO | und | 228.0 | 34.99 | 7977.72
OE.5.6.14.04.02 | SOPORTE DE TUBERÍA DE PISO | und | 27.0 | 44.17 | 1192.59
OE.5.6.14.04.03 | SOPORTE DE TUBERÍA DE PARED | und | 8.0 | 72.97 | 583.76
OE.5.6.14.04.04 | COMPRESOR DE AIRE DE 7.5 KW, 25.5 M3/H 3400 MSNM. | und | 1.0 | 81900.0 | 81900.0
OE.5.6.14.04.05 | SALIDA PARA AIRE COMPRIMIDO DE 1/2" | glb | 27.0 | 429.08 | 11585.16
OE.5.6.14.04.06 | JUNTA FLEXIBLE DE 1" , 1M | und | 3.0 | 389.91 | 1169.73
OE.5.6.14.04.07 | JUNTA FLEXIBLE DE 3/4" , 1M | und | 9.0 | 219.91 | 1979.19
OE.5.6.14.04.08 | JUNTA FLEXIBLE DE 1/2" , 1M | und | 3.0 | 129.91 | 389.73
OE.5.6.14.04.09 | PRUEBAS CRUZADAS Y DE HERMETICIDAD. | glb | 1.0 | 9520.0 | 9520.0
OE.5.6.15 | SISTEMA DE OXÍGENO |  |  |  | 1089880.33
OE.5.6.15.01 | TUBERÍAS |  |  |  | 186178.89
OE.5.6.15.01.01 | TUBERÍA DE COBRE "TIPO K" DE 2" | m | 0.0 | 361.3 | 0.0
OE.5.6.15.01.02 | TUBERÍA DE COBRE "TIPO K" DE 1 1/2" | m | 0.0 | 117.8 | 0.0
OE.5.6.15.01.03 | TUBERÍA DE COBRE "TIPO K" DE 1 1/4" | m | 0.0 | 156.14 | 0.0
OE.5.6.15.01.04 | TUBERÍA DE COBRE "TIPO K" DE 1" | m | 0.0 | 96.8 | 0.0
OE.5.6.15.01.05 | TUBERÍA DE COBRE "TIPO K" DE 3/4" | m | 0.0 | 84.8 | 0.0
OE.5.6.15.01.06 | TUBERÍA DE COBRE "TIPO K" DE 1/2" | m | 0.0 | 72.1 | 0.0
OE.5.6.15.01.07 | TUBERÍA DE COBRE "TIPO K" DE 2" OXIGENO | m | 197.31 | 366.45 | 72304.25
OE.5.6.15.01.08 | TUBERÍA DE COBRE "TIPO K" DE 1 1/2" OXIGENO | m | 85.03 | 108.01 | 9184.09
OE.5.6.15.01.09 | TUBERÍA DE COBRE "TIPO K" DE 1 1/4" OXIGENO | m | 80.02 | 145.96 | 11679.72
OE.5.6.15.01.10 | TUBERÍA DE COBRE "TIPO K" DE 1" OXIGENO | m | 150.0 | 81.7 | 12255.0
OE.5.6.15.01.11 | TUBERÍA DE COBRE "TIPO K" DE 3/4" OXIGENO | m | 439.66 | 67.43 | 29646.27
OE.5.6.15.01.12 | TUBERÍA DE COBRE "TIPO K" DE 1/2" OXIGENO | m | 565.7 | 52.64 | 29778.45
OE.5.6.15.01.13 | PINTURA EN TUBERIA - SISTEMA DE OXÍGENO | m² | 42.21 | 73.88 | 3118.47
OE.5.6.15.01.14 | EMBALADO DE TUBERIA CON PAPEL FILM - SISTEMA DE OXÍGENO | m | 1517.72 | 12.0 | 18212.64
OE.5.6.15.02 | ACCESORIOS DE TUBERIA |  |  |  | 87309.75
OE.5.6.15.02.01 | CODO DE COBRE 2" X 90° | und | 0.0 | 88.41 | 0.0
OE.5.6.15.02.02 | CODO DE COBRE 1 1/2" X 90° | und | 0.0 | 68.06 | 0.0
OE.5.6.15.02.03 | CODO DE COBRE 1 1/4" X 90° | und | 0.0 | 63.63 | 0.0
OE.5.6.15.02.04 | CODO DE COBRE 1" X 90° | und | 0.0 | 60.58 | 0.0
OE.5.6.15.02.05 | CODO DE COBRE 3/4" X 90° | und | 0.0 | 52.0 | 0.0
OE.5.6.15.02.06 | CODO DE COBRE 1/2" X 90° | und | 0.0 | 46.71 | 0.0
OE.5.6.15.02.07 | TEE DE COBRE 2" X90° | und | 0.0 | 135.04 | 0.0
OE.5.6.15.02.08 | TEE DE COBRE 1 1/2" X 90° | und | 0.0 | 100.66 | 0.0
OE.5.6.15.02.09 | TEE DE COBRE 1 1/4" X 90° | und | 0.0 | 84.71 | 0.0
OE.5.6.15.02.10 | TEE DE COBRE 1" X 90° | und | 0.0 | 67.26 | 0.0
OE.5.6.15.02.11 | TEE DE COBRE 3/4" X 90° | und | 0.0 | 56.93 | 0.0
OE.5.6.15.02.12 | TEE DE COBRE 1/2" X 90° | und | 0.0 | 50.81 | 0.0
OE.5.6.15.02.13 | REDUCCION DE COBRE 2" - 1 1/2" | und | 0.0 | 121.84 | 0.0
OE.5.6.15.02.14 | REDUCCION DE COBRE 2" - 1 1/4" | und | 0.0 | 79.95 | 0.0
OE.5.6.15.02.15 | REDUCCION DE COBRE 2" - 1" | und | 0.0 | 76.9 | 0.0
OE.5.6.15.02.16 | REDUCCION DE COBRE 2" - 3/4" | und | 0.0 | 58.55 | 0.0
OE.5.6.15.02.17 | REDUCCIÓN DE COBRE 1 1 /2" A 1 1/4" | und | 0.0 | 74.77 | 0.0
OE.5.6.15.02.18 | REDUCCIÓN DE COBRE 1 1 /2" A 3/4" | und | 0.0 | 56.6 | 0.0
OE.5.6.15.02.19 | REDUCCION DE COBRE 1 1/4" - 1" | und | 0.0 | 55.02 | 0.0
OE.5.6.15.02.20 | REDUCCION DE COBRE 1 1/4" - 3/4" | und | 0.0 | 56.11 | 0.0
OE.5.6.15.02.21 | REDUCCION DE COBRE 1" - 3/4" | und | 0.0 | 52.19 | 0.0
OE.5.6.15.02.22 | REDUCCION DE COBRE 1" - 1/2" | und | 0.0 | 54.72 | 0.0
OE.5.6.15.02.23 | REDUCCION DE COBRE 3/4" - 1/2" | und | 0.0 | 49.81 | 0.0
OE.5.6.15.02.24 | UNION UNIVERSAL DE COBRE 2" | und | 0.0 | 153.42 | 0.0
OE.5.6.15.02.25 | UNION UNIVERSAL DE COBRE 1 1/2" | und | 0.0 | 65.22 | 0.0
OE.5.6.15.02.26 | UNION UNIVERSAL DE COBRE 1 1/4" | und | 0.0 | 73.92 | 0.0
OE.5.6.15.02.27 | UNION UNIVERSAL DE COBRE 1" | und | 0.0 | 69.92 | 0.0
OE.5.6.15.02.28 | UNION UNIVERSAL DE COBRE 3/4" | und | 0.0 | 72.52 | 0.0
OE.5.6.15.02.29 | UNION UNIVERSAL DE COBRE 1/2" | und | 0.0 | 65.22 | 0.0
OE.5.6.15.02.30 | UNION SIMPLE DE COBRE 2" | und | 0.0 | 65.84 | 0.0
OE.5.6.15.02.31 | UNION SIMPLE DE COBRE 1 1/ 2" | und | 0.0 | 62.34 | 0.0
OE.5.6.15.02.32 | UNION SIMPLE DE COBRE 1 1/ 4" | und | 0.0 | 59.44 | 0.0
OE.5.6.15.02.33 | UNION SIMPLE DE COBRE 1" | und | 0.0 | 57.34 | 0.0
OE.5.6.15.02.34 | UNION SIMPLE DE COBRE 3/4" | und | 0.0 | 55.74 | 0.0
OE.5.6.15.02.35 | UNION SIMPLE DE COBRE 1/2" | und | 0.0 | 52.34 | 0.0
OE.5.6.15.02.36 | CODO DE COBRE 2" X 90° OXIGENO | und | 26.0 | 224.08 | 5826.08
OE.5.6.15.02.37 | CODO DE COBRE 1 1/2" X 90° OXIGENO | und | 9.0 | 158.9 | 1430.1
OE.5.6.15.02.38 | CODO DE COBRE 1 1/4" X 90° OXIGENO | und | 16.0 | 97.0 | 1552.0
OE.5.6.15.02.39 | CODO DE COBRE 1" X 90° OXIGENO | und | 16.0 | 86.66 | 1386.56
OE.5.6.15.02.40 | CODO DE COBRE 3/4" X 90° OXIGENO | und | 43.0 | 69.59 | 2992.37
OE.5.6.15.02.41 | CODO DE COBRE 1/2" X 90° OXIGENO | und | 265.0 | 52.0 | 13780.0
OE.5.6.15.02.42 | TEE DE COBRE 2" X90° OXIGENO | und | 10.0 | 373.09 | 3730.9
OE.5.6.15.02.43 | TEE DE COBRE 1 1/2" X 90° OXIGENO | und | 3.0 | 280.64 | 841.92
OE.5.6.15.02.44 | TEE DE COBRE 1 1/4" X 90° OXIGENO | und | 14.0 | 221.6 | 3102.4
OE.5.6.15.02.45 | TEE DE COBRE 1" X 90° OXIGENO | und | 32.0 | 161.0 | 5152.0
OE.5.6.15.02.46 | TEE DE COBRE 3/4" X 90° OXIGENO | und | 60.0 | 121.94 | 7316.4
OE.5.6.15.02.47 | TEE DE COBRE 1/2" X 90° OXIGENO | und | 3.0 | 95.5 | 286.5
OE.5.6.15.02.48 | REDUCCION DE COBRE 2" - 1 1/2" OXIGENO | und | 2.0 | 219.97 | 439.94
OE.5.6.15.02.49 | REDUCCION DE COBRE 2" - 1 1/4" OXIGENO | und | 2.0 | 213.3 | 426.6
OE.5.6.15.02.50 | REDUCCION DE COBRE 2" - 1" OXIGENO | und | 2.0 | 209.59 | 419.18
OE.5.6.15.02.51 | REDUCCION DE COBRE 2" - 3/4" OXIGENO | und | 4.0 | 209.59 | 838.36
OE.5.6.15.02.52 | REDUCCIÓN DE COBRE 1 1 /2" A 1 1/4" OXIGENO | und | 3.0 | 158.69 | 476.07
OE.5.6.15.02.53 | REDUCCIÓN DE COBRE 1 1 /2" A 3/4" OXIGENO | und | 4.0 | 138.96 | 555.84
OE.5.6.15.02.54 | REDUCCION DE COBRE 1 1/4" - 1" OXIGENO | und | 4.0 | 87.99 | 351.96
OE.5.6.15.02.55 | REDUCCION DE COBRE 1 1/4" - 3/4" OXIGENO | und | 9.0 | 89.13 | 802.17
OE.5.6.15.02.56 | REDUCCION DE COBRE 1" - 3/4" OXIGENO | und | 30.0 | 77.88 | 2336.4
OE.5.6.15.02.57 | REDUCCION DE COBRE 1" - 1/2" OXIGENO | und | 12.0 | 80.54 | 966.48
OE.5.6.15.02.58 | REDUCCION DE COBRE 3/4" - 1/2" OXIGENO | und | 88.0 | 68.27 | 6007.76
OE.5.6.15.02.59 | UNION UNIVERSAL DE COBRE 2" OXIGENO | und | 12.0 | 223.58 | 2682.96
OE.5.6.15.02.60 | UNION UNIVERSAL DE COBRE 1 1/2" OXIGENO | und | 4.0 | 164.11 | 656.44
OE.5.6.15.02.61 | UNION UNIVERSAL DE COBRE 1 1/4" OXIGENO | und | 5.0 | 111.97 | 559.85
OE.5.6.15.02.62 | UNION UNIVERSAL DE COBRE 1" OXIGENO | und | 3.0 | 100.85 | 302.55
OE.5.6.15.02.63 | UNION UNIVERSAL DE COBRE 3/4" OXIGENO | und | 22.0 | 85.43 | 1879.46
OE.5.6.15.02.64 | UNION UNIVERSAL DE COBRE 1/2" OXIGENO | und | 200.0 | 64.79 | 12958.0
OE.5.6.15.02.65 | UNION SIMPLE DE COBRE 2" OXIGENO | und | 20.0 | 193.48 | 3869.6
OE.5.6.15.02.66 | UNION SIMPLE DE COBRE 1 1/ 2" OXIGENO | und | 7.0 | 140.49 | 983.43
OE.5.6.15.02.67 | UNION SIMPLE DE COBRE 1 1/ 4" OXIGENO | und | 3.0 | 88.13 | 264.39
OE.5.6.15.02.68 | UNION SIMPLE DE COBRE 1" OXIGENO | und | 3.0 | 78.8 | 236.4
OE.5.6.15.02.69 | UNION SIMPLE DE COBRE 3/4" OXIGENO | und | 24.0 | 70.0 | 1680.0
OE.5.6.15.02.70 | UNION SIMPLE DE COBRE 1/2" OXIGENO | und | 4.0 | 54.67 | 218.68
OE.5.6.15.03 | VALVULAS |  |  |  | 31289.98
OE.5.6.15.03.01 | VÁLVULA DE BOLA DE TRES PIEZAS DE 2" | und | 0.0 | 220.76 | 0.0
OE.5.6.15.03.02 | VÁLVULA DE BOLA DE TRES PIEZAS DE 1 1/2" | und | 0.0 | 260.43 | 0.0
OE.5.6.15.03.03 | VÁLVULA DE BOLA DE TRES PIEZAS DE 1 1/4" | und | 0.0 | 453.15 | 0.0
OE.5.6.15.03.04 | VÁLVULA DE BOLA DE TRES PIEZAS DE 1" | und | 0.0 | 299.74 | 0.0
OE.5.6.15.03.05 | VÁLVULA DE BOLA DE TRES PIEZAS DE 3/4" | und | 0.0 | 232.61 | 0.0
OE.5.6.15.03.06 | VÁLVULA DE BOLA DE TRES PIEZAS DE 1/2" | und | 0.0 | 184.43 | 0.0
OE.5.6.15.03.07 | VÁLVULA DE BOLA DE TRES PIEZAS DE 2" OXIGENO | und | 6.0 | 435.23 | 2611.38
OE.5.6.15.03.08 | VÁLVULA DE BOLA DE TRES PIEZAS DE 1 1/2" OXIGENO | und | 2.0 | 346.01 | 692.02
OE.5.6.15.03.09 | VÁLVULA DE BOLA DE TRES PIEZAS DE 1 1/4" OXIGENO | und | 3.0 | 256.8 | 770.4
OE.5.6.15.03.10 | VÁLVULA DE BOLA DE TRES PIEZAS DE 1" OXIGENO | und | 2.0 | 370.75 | 741.5
OE.5.6.15.03.11 | VÁLVULA DE BOLA DE TRES PIEZAS DE 3/4" OXIGENO | und | 12.0 | 293.14 | 3517.68
OE.5.6.15.03.12 | VÁLVULA DE BOLA DE TRES PIEZAS DE 1/2" OXIGENO | und | 100.0 | 229.57 | 22957.0
OE.5.6.15.04 | EQUIPAMIENTO ESPECIAL |  |  |  | 785101.71
OE.5.6.15.04.01 | COLGADOR PARA TUBERÍA SEGÚN PLANO | und | 0.0 | 34.99 | 0.0
OE.5.6.15.04.02 | SOPORTE DE TUBERÍA DE PARED | und | 8.0 | 73.79 | 590.32
OE.5.6.15.04.03 | TANQUE DE OXIGENO CRIOGENICO DE 4700 GALONES | und | 1.0 | 355870.0 | 355870.0
OE.5.6.15.04.04 | MANIFOLD REGULADOR DE SUMINISTRO DE OXÍGENO ELECTRÓNICO. | und | 2.0 | 71838.32 | 143676.64
OE.5.6.15.04.05 | BOTELLA DE OXÍGENO MEDICINAL DE 10m3 CON CONTENIDO | und | 60.0 | 2867.08 | 172024.8
OE.5.6.15.04.06 | SALIDA PARA OXIGENO MEDICINAL DE 3/8" | und | 103.0 | 591.55 | 60929.65
OE.5.6.15.04.07 | SALIDA PARA ALARMA AUDIOVISUAL DE OXÍGENO | und | 6.0 | 7185.03 | 43110.18
OE.5.6.15.04.08 | JUNTA FLEXIBLES DE 2" , 1M | und | 5.0 | 729.91 | 3649.55
OE.5.6.15.04.09 | JUNTA FLEXIBLES DE 1 1/2" , 1M | und | 3.0 | 461.91 | 1385.73
OE.5.6.15.04.10 | JUNTA FLEXIBLES DE 1 1/4" , 1M | und | 1.0 | 417.91 | 417.91
OE.5.6.15.04.11 | JUNTA FLEXIBLES DE 1" , 1M | und | 2.0 | 389.91 | 779.82
OE.5.6.15.04.12 | JUNTA FLEXIBLES DE 3/4" , 1M | und | 2.0 | 219.91 | 439.82
OE.5.6.15.04.13 | PRUEBAS CRUZADAS Y DE HERMETICIDAD. | glb | 1.0 | 2227.29 | 2227.29
OE.5.6.16 | SISTEMA DE VENTILACIÓN MECÁNICA |  |  |  | 7120756.84
OE.5.6.16.01 | EQUIPOS DE EXTRACCIÓN DE AIRE |  |  |  | 730528.58
OE.5.6.16.01.01 | EXTRACTOR HELICOCENTRIFUGO 127 CFM, 102W, 220/1/60 | und | 1.0 | 3094.93 | 3094.93
OE.5.6.16.01.02 | EXTRACTOR HELICOCENTRIFUGO 149 CFM, 102W, 220/1/60 | und | 1.0 | 3094.93 | 3094.93
OE.5.6.16.01.03 | EXTRACTOR HELICOCENTRIFUGO 166 CFM, 102W, 220/1/60 | und | 1.0 | 3094.93 | 3094.93
OE.5.6.16.01.04 | EXTRACTOR HELICOCENTRIFUGO 175 CFM, 102W, 220/1/60 | und | 1.0 | 3094.93 | 3094.93
OE.5.6.16.01.05 | EXTRACTOR HELICOCENTRIFUGO 200 CFM, 102W, 220/1/60 | und | 1.0 | 3094.93 | 3094.93
OE.5.6.16.01.06 | EXTRACTOR HELICOCENTRIFUGO 215 CFM, 102W, 220/1/60 | und | 1.0 | 3094.93 | 3094.93
OE.5.6.16.01.07 | EXTRACTOR HELICOCENTRIFUGO 217 CFM, 102W, 220/1/60 | und | 1.0 | 3094.93 | 3094.93
OE.5.6.16.01.08 | EXTRACTOR HELICOCENTRIFUGO 238 CFM, 102W, 220/1/60 | und | 1.0 | 3094.93 | 3094.93
OE.5.6.16.01.09 | EXTRACTOR HELICOCENTRIFUGO 239 CFM, 130W, 220/1/60 | und | 1.0 | 3094.93 | 3094.93
OE.5.6.16.01.10 | EXTRACTOR HELICOCENTRIFUGO 240 CFM, 130W, 220/1/60 | und | 1.0 | 3094.93 | 3094.93
OE.5.6.16.01.11 | EXTRACTOR HELICOCENTRIFUGO 253 CFM, 130W, 220/1/60 | und | 1.0 | 3094.93 | 3094.93
OE.5.6.16.01.12 | EXTRACTOR HELICOCENTRIFUGO 257 CFM, 102W, 220/1/60 | und | 2.0 | 3094.93 | 6189.86
OE.5.6.16.01.13 | EXTRACTOR HELICOCENTRIFUGO 262 CFM, 130W, 220/1/60 | und | 1.0 | 3094.93 | 3094.93
OE.5.6.16.01.14 | EXTRACTOR HELICOCENTRIFUGO 263 CFM, 102W, 220/1/60 | und | 1.0 | 3094.93 | 3094.93
OE.5.6.16.01.15 | EXTRACTOR HELICOCENTRIFUGO 276 CFM, 102W, 220/1/60 | und | 2.0 | 3094.93 | 6189.86
OE.5.6.16.01.16 | EXTRACTOR HELICOCENTRIFUGO 280 CFM, 130W, 220/1/60 | und | 1.0 | 3094.93 | 3094.93
OE.5.6.16.01.17 | EXTRACTOR HELICOCENTRIFUGO 282 CFM, 130W, 220/1/60 | und | 1.0 | 3094.93 | 3094.93
OE.5.6.16.01.18 | EXTRACTOR HELICOCENTRIFUGO 283 CFM, 130W, 220/1/60 | und | 1.0 | 3094.93 | 3094.93
OE.5.6.16.01.19 | EXTRACTOR HELICOCENTRIFUGO 292 CFM, 130W, 220/1/60 | und | 1.0 | 3094.93 | 3094.93
OE.5.6.16.01.20 | EXTRACTOR HELICOCENTRIFUGO 308 CFM, 130W, 220/1/60 | und | 1.0 | 3094.93 | 3094.93
OE.5.6.16.01.21 | EXTRACTOR HELICOCENTRIFUGO 314 CFM, 130W, 220/1/60 | und | 1.0 | 3094.93 | 3094.93
OE.5.6.16.01.22 | EXTRACTOR HELICOCENTRIFUGO 318 CFM, 130W, 220/1/60 | und | 1.0 | 3094.93 | 3094.93
OE.5.6.16.01.23 | EXTRACTOR HELICOCENTRIFUGO 319 CFM, 130W, 220/1/60 | und | 1.0 | 3094.93 | 3094.93
OE.5.6.16.01.24 | EXTRACTOR HELICOCENTRIFUGO 335 CFM, 130W, 220/1/60 | und | 1.0 | 3094.93 | 3094.93
OE.5.6.16.01.25 | EXTRACTOR HELICOCENTRIFUGO 344 CFM, 130W, 220/1/60 | und | 1.0 | 3076.8 | 3076.8
OE.5.6.16.01.26 | EXTRACTOR HELICOCENTRIFUGO 359 CFM, 102W, 220/1/60 | und | 1.0 | 3076.8 | 3076.8
OE.5.6.16.01.27 | EXTRACTOR HELICOCENTRIFUGO 378 CFM, 130W, 220/1/60 | und | 1.0 | 3076.8 | 3076.8
OE.5.6.16.01.28 | EXTRACTOR HELICOCENTRIFUGO 380 CFM, 130W, 220/1/60 | und | 1.0 | 3076.8 | 3076.8
OE.5.6.16.01.29 | EXTRACTOR CENTRIFUGO DE AIRE 743 CFM | und | 1.0 | 4476.8 | 4476.8
OE.5.6.16.01.30 | EXTRACTOR CENTRIFUGO DE AIRE 820 CFM | und | 1.0 | 4476.8 | 4476.8
OE.5.6.16.01.31 | EXTRACTOR CENTRIFUGO DE AIRE 876 CFM | und | 1.0 | 4476.8 | 4476.8
OE.5.6.16.01.32 | EXTRACTOR CENTRIFUGO DE AIRE 921 CFM | und | 1.0 | 4476.8 | 4476.8
OE.5.6.16.01.33 | EXTRACTOR CENTRIFUGO DE AIRE 924 CFM | und | 1.0 | 4476.8 | 4476.8
OE.5.6.16.01.34 | EXTRACTOR CENTRIFUGO DE AIRE 960 CFM | und | 1.0 | 4476.8 | 4476.8
OE.5.6.16.01.35 | EXTRACTOR CENTRIFUGO DE AIRE 987 CFM | und | 1.0 | 4476.8 | 4476.8
OE.5.6.16.01.36 | EXTRACTOR CENTRIFUGO DE AIRE 1014 CFM | und | 1.0 | 4476.8 | 4476.8
OE.5.6.16.01.37 | EXTRACTOR CENTRIFUGO DE AIRE 1048 CFM | und | 1.0 | 4476.8 | 4476.8
OE.5.6.16.01.38 | EXTRACTOR CENTRIFUGO DE AIRE 1052 CFM | und | 1.0 | 4476.8 | 4476.8
OE.5.6.16.01.39 | EXTRACTOR CENTRIFUGO DE AIRE 1093 CFM | und | 1.0 | 4476.8 | 4476.8
OE.5.6.16.01.40 | EXTRACTOR CENTRIFUGO DE AIRE 1218 CFM | und | 2.0 | 4476.8 | 8953.6
OE.5.6.16.01.41 | EXTRACTOR CENTRIFUGO DE AIRE 1232 CFM | und | 1.0 | 4476.8 | 4476.8
OE.5.6.16.01.42 | EXTRACTOR CENTRIFUGO DE AIRE 1248 CFM | und | 1.0 | 4476.8 | 4476.8
OE.5.6.16.01.43 | EXTRACTOR CENTRIFUGO DE AIRE 1290 CFM | und | 1.0 | 4476.8 | 4476.8
OE.5.6.16.01.44 | EXTRACTOR CENTRIFUGO DE AIRE 1307 CFM | und | 1.0 | 4476.8 | 4476.8
OE.5.6.16.01.45 | EXTRACTOR CENTRIFUGO DE AIRE 1347 CFM | und | 1.0 | 4476.8 | 4476.8
OE.5.6.16.01.46 | EXTRACTOR CENTRIFUGO DE AIRE 1609 CFM | und | 1.0 | 4476.8 | 4476.8
OE.5.6.16.01.47 | EXTRACTOR CENTRIFUGO DE AIRE 2084 CFM | und | 1.0 | 4476.8 | 4476.8
OE.5.6.16.01.48 | EXTRACTOR CENTRIFUGO DE AIRE 1748 CFM UL/FM COCINA | und | 1.0 | 4476.8 | 4476.8
OE.5.6.16.01.49 | EXTRACTOR CENTRIFUGO DE AIRE 1935 CFM UL/FM COCINA | und | 1.0 | 4476.8 | 4476.8
OE.5.6.16.01.50 | EXTRACTOR CENTRIFUGO DE AIRE 2185 CFM UL/FM COCINA | und | 1.0 | 5476.8 | 5476.8
OE.5.6.16.01.51 | EXTRACTOR CENTRIFUGO DE AIRE 2546 CFM UL/FM COCINA | und | 1.0 | 5786.8 | 5786.8
OE.5.6.16.01.52 | PRECIPITADOR ELECTROSTATICO, 7750CFM | glb | 1.0 | 528000.0 | 528000.0
OE.5.6.16.02 | EQUIPOS DE INYECCION DE AIRE |  |  |  | 206837.85
OE.5.6.16.02.01 | INYECTOR HELICOCENTRIFUGO 114 CFM, 102W, 220/1/60 | und | 1.0 | 3076.8 | 3076.8
OE.5.6.16.02.02 | INYECTOR HELICOCENTRIFUGO 150 CFM, 102W, 220/1/60 | und | 1.0 | 3076.8 | 3076.8
OE.5.6.16.02.03 | INYECTOR HELICOCENTRIFUGO 180 CFM, 102W, 220/1/60 | und | 1.0 | 3076.8 | 3076.8
OE.5.6.16.02.04 | INYECTOR HELICOCENTRIFUGO 194 CFM, 102W, 220/1/60 | und | 1.0 | 3076.8 | 3076.8
OE.5.6.16.02.05 | INYECTOR HELICOCENTRIFUGO 210 CFM, 102W, 220/1/60 | und | 1.0 | 3076.8 | 3076.8
OE.5.6.16.02.06 | INYECTOR HELICOCENTRIFUGO 216 CFM, 102W, 220/1/60 | und | 2.0 | 3076.8 | 6153.6
OE.5.6.16.02.07 | INYECTOR HELICOCENTRIFUGO 217 CFM, 102W, 220/1/60 | und | 1.0 | 3076.8 | 3076.8
OE.5.6.16.02.08 | INYECTOR HELICOCENTRIFUGO 222 CFM, 102W, 220/1/60 | und | 1.0 | 3076.8 | 3076.8
OE.5.6.16.02.09 | INYECTOR HELICOCENTRIFUGO 230 CFM, 102W, 220/1/60 | und | 1.0 | 3076.8 | 3076.8
OE.5.6.16.02.10 | INYECTOR HELICOCENTRIFUGO 250 CFM, 102W, 220/1/60 | und | 1.0 | 3076.8 | 3076.8
OE.5.6.16.02.11 | INYECTOR HELICOCENTRIFUGO 254 CFM, 130W, 220/1/60 | und | 1.0 | 3076.8 | 3076.8
OE.5.6.16.02.12 | INYECTOR HELICOCENTRIFUGO 262 CFM, 130W, 220/1/60 | und | 1.0 | 3076.8 | 3076.8
OE.5.6.16.02.13 | INYECTOR HELICOCENTRIFUGO 276 CFM, 130W, 220/1/60 | und | 2.0 | 3076.8 | 6153.6
OE.5.6.16.02.14 | INYECTOR HELICOCENTRIFUGO 285 CFM, 102W, 220/1/60 | und | 1.0 | 3076.8 | 3076.8
OE.5.6.16.02.15 | INYECTOR HELICOCENTRIFUGO 286 CFM, 102W, 220/1/60 | und | 1.0 | 3076.8 | 3076.8
OE.5.6.16.02.16 | INYECTOR HELICOCENTRIFUGO 292 CFM, 130W, 220/1/60 | und | 1.0 | 3076.8 | 3076.8
OE.5.6.16.02.17 | INYECTOR HELICOCENTRIFUGO 319 CFM, 130W, 220/1/60 | und | 1.0 | 3076.8 | 3076.8
OE.5.6.16.02.18 | INYECTOR HELICOCENTRIFUGO 340 CFM, 130W, 220/1/60 | und | 1.0 | 3076.8 | 3076.8
OE.5.6.16.02.19 | INYECTOR CENTRIFUGO DE AIRE 233 CFM | und | 1.0 | 2376.8 | 2376.8
OE.5.6.16.02.20 | INYECTOR CENTRIFUGO DE AIRE 309 CFM | und | 1.0 | 2376.8 | 2376.8
OE.5.6.16.02.21 | INYECTOR CENTRIFUGO DE AIRE 341 CFM | und | 1.0 | 2376.8 | 2376.8
OE.5.6.16.02.22 | INYECTOR CENTRIFUGO DE AIRE 394 CFM | und | 1.0 | 2376.8 | 2376.8
OE.5.6.16.02.23 | INYECTOR CENTRIFUGO DE AIRE 432 CFM | und | 1.0 | 2376.8 | 2376.8
OE.5.6.16.02.24 | INYECTOR CENTRIFUGO DE AIRE 444 CFM | und | 1.0 | 2376.8 | 2376.8
OE.5.6.16.02.25 | INYECTOR CENTRIFUGO DE AIRE 445 CFM | und | 1.0 | 4676.8 | 4676.8
OE.5.6.16.02.26 | INYECTOR CENTRIFUGO DE AIRE 448 CFM | und | 1.0 | 4694.93 | 4694.93
OE.5.6.16.02.27 | INYECTOR CENTRIFUGO DE AIRE 456 CFM | und | 1.0 | 4694.93 | 4694.93
OE.5.6.16.02.28 | INYECTOR CENTRIFUGO DE AIRE 458 CFM | und | 2.0 | 4676.8 | 9353.6
OE.5.6.16.02.29 | INYECTOR CENTRIFUGO DE AIRE 459 CFM | und | 2.0 | 4676.8 | 9353.6
OE.5.6.16.02.30 | INYECTOR CENTRIFUGO DE AIRE 461 CFM | und | 1.0 | 4676.8 | 4676.8
OE.5.6.16.02.31 | INYECTOR CENTRIFUGO DE AIRE 488 CFM | und | 1.0 | 4676.8 | 4676.8
OE.5.6.16.02.32 | INYECTOR CENTRIFUGO DE AIRE 489 CFM | und | 1.0 | 4694.93 | 4694.93
OE.5.6.16.02.33 | INYECTOR CENTRIFUGO DE AIRE 491 CFM | und | 1.0 | 4676.8 | 4676.8
OE.5.6.16.02.34 | INYECTOR CENTRIFUGO DE AIRE 504 CFM | und | 1.0 | 4676.8 | 4676.8
OE.5.6.16.02.35 | INYECTOR CENTRIFUGO DE AIRE 527 CFM | und | 1.0 | 4676.8 | 4676.8
OE.5.6.16.02.36 | INYECTOR CENTRIFUGO DE AIRE 528 CFM | und | 2.0 | 4694.93 | 9389.86
OE.5.6.16.02.37 | INYECTOR CENTRIFUGO DE AIRE 625 CFM | und | 1.0 | 4676.8 | 4676.8
OE.5.6.16.02.38 | INYECTOR CENTRIFUGO DE AIRE 632 CFM | und | 2.0 | 4676.8 | 9353.6
OE.5.6.16.02.39 | INYECTOR CENTRIFUGO DE AIRE 752 CFM | und | 1.0 | 4676.8 | 4676.8
OE.5.6.16.02.40 | INYECTOR CENTRIFUGO DE AIRE 819 CFM | und | 1.0 | 4676.8 | 4676.8
OE.5.6.16.02.41 | INYECTOR CENTRIFUGO DE AIRE 932 CFM | und | 1.0 | 4676.8 | 4676.8
OE.5.6.16.02.42 | INYECTOR CENTRIFUGO DE AIRE 949 CFM | und | 1.0 | 4676.8 | 4676.8
OE.5.6.16.02.43 | INYECTOR CENTRIFUGO DE AIRE 987 CFM | und | 1.0 | 4676.8 | 4676.8
OE.5.6.16.02.44 | INYECTOR CENTRIFUGO DE AIRE 1165 CFM | und | 1.0 | 4676.8 | 4676.8
OE.5.6.16.02.45 | INYECTOR CENTRIFUGO DE AIRE 1387 CFM | und | 1.0 | 4676.8 | 4676.8
OE.5.6.16.02.46 | INYECTOR CENTRIFUGO DE AIRE 1424 CFM | und | 1.0 | 4676.8 | 4676.8
OE.5.6.16.02.47 | INYECTOR CENTRIFUGO DE AIRE 1748 CFM | und | 1.0 | 4676.8 | 4676.8
OE.5.6.16.02.48 | INYECTOR CENTRIFUGO DE AIRE 1828 CFM | und | 1.0 | 4676.8 | 4676.8
OE.5.6.16.03 | EQUIPOS DE AIRE ACONDICIONADO SPLIT DECORATIVO |  |  |  | 51292.16
OE.5.6.16.03.01 | UNIDAD DE AIRE ACONDICIONADO TIPO SPLIT DECORATIVO DE 24000 BTU/H | und | 2.0 | 6714.93 | 13429.86
OE.5.6.16.03.02 | UNIDAD DE AIRE ACONDICIONADO TIPO SPLIT DECORATIVO DE 12000 BTU/H | und | 7.0 | 4052.93 | 28370.51
OE.5.6.16.03.03 | UNIDAD DE AIRE ACONDICIONADO TIPO SPLIT DECORATIVO DE 9000 BTU/H | und | 3.0 | 3163.93 | 9491.79
OE.5.6.16.04 | EQUIPOS DE TRATAMIENTO DE AIRE |  |  |  | 706059.42
OE.5.6.16.04.01 | EQUIPO AA SPLIT DUCTO TIPO HEAT PUMP (FRIO CALOR) 59000 BTU/hr | und | 10.0 | 17134.74 | 171347.4
OE.5.6.16.04.02 | EQUIPO AA SPLIT DUCTO TIPO HEAT PUMP (FRIO CALOR) 44500 BTU/hr | und | 14.0 | 15034.74 | 210486.36
OE.5.6.16.04.03 | EQUIPO AA SPLIT DUCTO TIPO HEAT PUMP (FRIO CALOR) 32800 BTU/hr | und | 2.0 | 13669.74 | 27339.48
OE.5.6.16.04.04 | INSTALACIÓN ELÉCTRICA DEL SISTEMA DE HVAC | glb | 26.0 | 946.46 | 24607.96
OE.5.6.16.04.05 | PRUEBAS, BALANCEO Y ARRANQUE DEL SISTEMA | glb | 26.0 | 4932.4 | 128242.4
OE.5.6.16.04.06 | LÁMPARAS ULTRAVIOLETA EN DUCTO | und | 54.0 | 2667.33 | 144035.82
OE.5.6.16.05 | SISTEMA DE DUCTOS Y ACCESORIOS |  |  |  | 4479879.45
OE.5.6.16.05.01 | DUCTOS Y ACCESORIOS - TRATAMIENTO AISLADO | kg | 0.0 | 43.09 | 0.0
OE.5.6.16.05.02 | DUCTOS Y ACCESORIOS - NO AISLADO | kg | 0.0 | 39.12 | 0.0
OE.5.6.16.05.03 | DUCTOS Y ACCESORIOS - CAMPANA EXTRACTORA | kg | 3228.29 | 32.18 | 103886.37
OE.5.6.16.05.04 | DIFUSORES DE INYECCION DE AIRE | m² | 14.42 | 1640.46 | 23655.43
OE.5.6.16.05.05 | REJILLAS DE EXTRACCION DE AIRE | m² | 21.1 | 1779.7 | 37551.67
OE.5.6.16.05.06 | Trazo y replanteo durante el proceso de construccion | m | 31500.0 | 3.24 | 102060.0
OE.5.6.16.05.07 | Habilitado y suministro de ductos para sistema de ventilacion | kg | 24059.43 | 14.55 | 350064.71
OE.5.6.16.05.08 | Habilitado y suministro de accesorios para ductos de sistema de ventilacion | kg | 10529.41 | 23.06 | 242808.19
OE.5.6.16.05.09 | Habilitado e instalacion de soportes para ductos de ventilacion | und | 5000.0 | 114.81 | 574050.0
OE.5.6.16.05.10 | Instalacion de ductos sistema de ventilacion | kg | 34773.12 | 26.55 | 923226.26
OE.5.6.16.5.11 | DUCTOS Y ACCESORIOS - TRATAMIENTO AISLADO |  |  |  | 1150248.16
OE.5.6.16.5.11.01 | Habilitado y suministro de ductos para sistema de ventilacion - aislado | kg | 8758.69 | 14.55 | 127438.94
OE.5.6.16.5.11.02 | Habilitado y suministro de accesorios para ductos de sistema de ventilacion - aislado | kg | 4379.34 | 23.06 | 100987.58
OE.5.6.16.5.11.03 | Habilitado e instalacion de soportes para ductos de ventilacion - aislado | und | 2000.0 | 114.81 | 229620.0
OE.5.6.16.5.11.04 | Instalacion de ductos sistema de ventilacion - aislado | kg | 0.0 | 40.83 | 0.0
OE.5.6.16.5.11.05 | INSTALACION DE DUCTOS DE TRATAMIENTO AISTLADO | kg | 13138.03 | 15.24 | 200223.58
OE.5.6.16.5.11.06 | AISLAMIENTO TERMICO DE DUCTOS Y ACCESORIOS | m² | 4058.89 | 121.21 | 491978.06
OE.5.6.16.5.12 | DUCTOS Y ACCESORIOS - TRATAMIENTO NO AISLADO |  |  |  | 529942.35
OE.5.6.16.5.12.01 | INSTALACION DE DUCTOS DE TRATAMIENTO NO AISLADO | kg | 34773.12 | 15.24 | 529942.35
OE.5.6.16.05.13 | EMBALADO DE DUCTOS AISLADOS Y NO AISLADOS CON PAPEL FILM | und | 800.0 | 257.72 | 206176.0
OE.5.6.16.05.14 | LIMPIEZA DE DUCTOS MANUAL | und | 2500.0 | 14.94 | 37350.0
OE.5.6.16.05.15 | REMOCION DE FILM EN DUCTOS Y ACCESRIOS | und | 800.0 | 1.91 | 1528.0
OE.5.6.16.06.16 | SELLADO FINAL DE DUCTOS | m | 2875.0 | 56.76 | 163185.0
OE.5.6.16.05.17 | ADQUISICION DE MATERIALES PARA HABILITACION DE DUCTOS Y ACCESORIOS | kg | 7904.47 | 4.32 | 34147.31
OE.5.6.16.06 | FILTROS |  |  |  | 345762.22
OE.5.6.16.06.01 | CAJA PORTA FILTRO Y FILTROS DE AIRE INYECCION (233 CFM) | glb | 1.0 | 6101.88 | 6101.88
OE.5.6.16.06.02 | CAJA PORTA FILTRO Y FILTROS DE AIRE INYECCION (309 CFM) | glb | 1.0 | 6101.88 | 6101.88
OE.5.6.16.06.03 | CAJA PORTA FILTRO Y FILTROS DE AIRE INYECCION (341 CFM) | glb | 1.0 | 6101.88 | 6101.88
OE.5.6.16.06.04 | CAJA PORTA FILTRO Y FILTROS DE AIRE INYECCION (394 CFM) | glb | 1.0 | 6101.88 | 6101.88
OE.5.6.16.06.05 | CAJA PORTA FILTRO Y FILTROS DE AIRE INYECCION (432 CFM) | glb | 1.0 | 6101.88 | 6101.88
OE.5.6.16.06.06 | CAJA PORTA FILTRO Y FILTROS DE AIRE INYECCION (444 CFM) | glb | 1.0 | 6101.88 | 6101.88
OE.5.6.16.06.07 | CAJA PORTA FILTRO Y FILTROS DE AIRE INYECCION (445 CFM) | glb | 1.0 | 6101.88 | 6101.88
OE.5.6.16.06.08 | CAJA PORTA FILTRO Y FILTROS DE AIRE INYECCION (448 CFM) | glb | 1.0 | 6101.88 | 6101.88
OE.5.6.16.06.09 | CAJA PORTA FILTRO Y FILTROS DE AIRE INYECCION (456 CFM) | glb | 1.0 | 6101.88 | 6101.88
OE.5.6.16.06.10 | CAJA PORTA FILTRO Y FILTROS DE AIRE INYECCION (458 CFM) | glb | 2.0 | 6101.88 | 12203.76
OE.5.6.16.06.11 | CAJA PORTA FILTRO Y FILTROS DE AIRE INYECCION (459 CFM) | glb | 2.0 | 6101.88 | 12203.76
OE.5.6.16.06.12 | CAJA PORTA FILTRO Y FILTROS DE AIRE INYECCION (461 CFM) | glb | 1.0 | 6101.88 | 6101.88
OE.5.6.16.06.13 | CAJA PORTA FILTRO Y FILTROS DE AIRE INYECCION (488 CFM) | glb | 1.0 | 6101.88 | 6101.88
OE.5.6.16.06.14 | CAJA PORTA FILTRO Y FILTROS DE AIRE INYECCION (489 CFM) | glb | 1.0 | 6101.88 | 6101.88
OE.5.6.16.06.15 | CAJA PORTA FILTRO Y FILTROS DE AIRE INYECCION (491 CFM) | glb | 1.0 | 6101.88 | 6101.88
OE.5.6.16.06.17 | CAJA PORTA FILTRO Y FILTROS DE AIRE INYECCION (527 CFM) | glb | 1.0 | 6101.88 | 6101.88
OE.5.6.16.06.18 | CAJA PORTA FILTRO Y FILTROS DE AIRE INYECCION (528 CFM) | glb | 2.0 | 6101.88 | 12203.76
OE.5.6.16.06.19 | CAJA PORTA FILTRO Y FILTROS DE AIRE INYECCION (625 CFM) | glb | 1.0 | 6101.88 | 6101.88
OE.5.6.16.06.20 | CAJA PORTA FILTRO Y FILTROS DE AIRE INYECCION (632 CFM) | glb | 2.0 | 6101.88 | 12203.76
OE.5.6.16.06.21 | CAJA PORTA FILTRO Y FILTROS DE AIRE INYECCION (752 CFM) | glb | 1.0 | 6101.88 | 6101.88
OE.5.6.16.06.22 | CAJA PORTA FILTRO Y FILTROS DE AIRE INYECCION (819 CFM) | glb | 1.0 | 6101.88 | 6101.88
OE.5.6.16.06.23 | CAJA PORTA FILTRO Y FILTROS DE AIRE INYECCION (932 CFM) | glb | 1.0 | 6101.88 | 6101.88
OE.5.6.16.06.24 | CAJA PORTA FILTRO Y FILTROS DE AIRE INYECCION (949 CFM) | glb | 1.0 | 6101.88 | 6101.88
OE.5.6.16.06.25 | CAJA PORTA FILTRO Y FILTROS DE AIRE INYECCION (987 CFM) | glb | 1.0 | 6101.88 | 6101.88
OE.5.6.16.06.26 | CAJA PORTA FILTRO Y FILTROS DE AIRE INYECCION (1165 CFM) | glb | 1.0 | 5731.57 | 5731.57
OE.5.6.16.06.27 | CAJA PORTA FILTRO Y FILTROS DE AIRE INYECCION (1387CFM) | glb | 1.0 | 5731.57 | 5731.57
OE.5.6.16.06.28 | CAJA PORTA FILTRO Y FILTROS DE AIRE INYECCION (1424 CFM) | glb | 1.0 | 5731.57 | 5731.57
OE.5.6.16.06.29 | CAJA PORTA FILTRO Y FILTROS DE AIRE INYECCION (1828 CFM) | glb | 1.0 | 5731.57 | 5731.57
OE.5.6.16.06.30 | CAJA PORTA FILTRO Y FILTROS DE AIRE INYECCION (1748 CFM) | glb | 1.0 | 5731.57 | 5731.57
OE.5.6.16.06.31 | CAJA PORTA FILTRO Y FILTROS DE AIRE EXTRACCION (743 CFM) | glb | 1.0 | 6101.88 | 6101.88
OE.5.6.16.06.32 | CAJA PORTA FILTRO Y FILTROS DE AIRE EXTRACCION (820 CFM) | glb | 1.0 | 6101.88 | 6101.88
OE.5.6.16.06.33 | CAJA PORTA FILTRO Y FILTROS DE AIRE EXTRACCION (876 CFM) | glb | 1.0 | 6101.88 | 6101.88
OE.5.6.16.06.34 | CAJA PORTA FILTRO Y FILTROS DE AIRE EXTRACCION (921 CFM) | glb | 1.0 | 6101.88 | 6101.88
OE.5.6.16.06.35 | CAJA PORTA FILTRO Y FILTROS DE AIRE EXTRACCION (924 CFM) | glb | 1.0 | 6101.88 | 6101.88
OE.5.6.16.06.36 | CAJA PORTA FILTRO Y FILTROS DE AIRE EXTRACCION (960 CFM) | glb | 1.0 | 6101.88 | 6101.88
OE.5.6.16.06.37 | CAJA PORTA FILTRO Y FILTROS DE AIRE EXTRACCION (987 CFM) | glb | 1.0 | 6101.88 | 6101.88
OE.5.6.16.06.38 | CAJA PORTA FILTRO Y FILTROS DE AIRE EXTRACCION (1014 CFM) | glb | 1.0 | 5731.57 | 5731.57
OE.5.6.16.06.39 | CAJA PORTA FILTRO Y FILTROS DE AIRE EXTRACCION (1048 CFM) | glb | 1.0 | 5731.57 | 5731.57
OE.5.6.16.06.40 | CAJA PORTA FILTRO Y FILTROS DE AIRE EXTRACCION (1052 CFM) | glb | 1.0 | 5731.57 | 5731.57
OE.5.6.16.06.41 | CAJA PORTA FILTRO Y FILTROS DE AIRE EXTRACCION (1093 CFM) | glb | 1.0 | 5731.57 | 5731.57
OE.5.6.16.06.42 | CAJA PORTA FILTRO Y FILTROS DE AIRE EXTRACCION (1218 CFM) | glb | 2.0 | 5731.57 | 11463.14
OE.5.6.16.06.43 | CAJA PORTA FILTRO Y FILTROS DE AIRE EXTRACCION (1232 CFM) | glb | 1.0 | 5731.57 | 5731.57
OE.5.6.16.06.44 | CAJA PORTA FILTRO Y FILTROS DE AIRE EXTRACCION (1248 CFM) | glb | 1.0 | 5731.57 | 5731.57
OE.5.6.16.06.45 | CAJA PORTA FILTRO Y FILTROS DE AIRE EXTRACCION (1290 CFM) | glb | 1.0 | 5731.57 | 5731.57
OE.5.6.16.06.46 | CAJA PORTA FILTRO Y FILTROS DE AIRE EXTRACCION (1307 CFM) | glb | 1.0 | 5731.57 | 5731.57
OE.5.6.16.06.47 | CAJA PORTA FILTRO Y FILTROS DE AIRE EXTRACCION (1347 CFM) | glb | 1.0 | 5731.57 | 5731.57
OE.5.6.16.06.48 | CAJA PORTA FILTRO Y FILTROS DE AIRE EXTRACCION (1609 CFM) | glb | 1.0 | 5731.57 | 5731.57
OE.5.6.16.06.49 | CAJA PORTA FILTRO Y FILTROS DE AIRE EXTRACCION (2084 CFM) | glb | 1.0 | 5731.57 | 5731.57
OE.5.6.16.06.50 | CAJA PORTA FILTRO Y FILTROS DE AIRE EXTRACCION (1748 CFM) COCINA | glb | 1.0 | 5731.57 | 5731.57
OE.5.6.16.06.51 | CAJA PORTA FILTRO Y FILTROS DE AIRE EXTRACCION (1935 CFM) COCINA | glb | 1.0 | 5731.57 | 5731.57
OE.5.6.16.06.52 | CAJA PORTA FILTRO Y FILTROS DE AIRE EXTRACCION (2185 CFM) COCINA | glb | 1.0 | 5731.57 | 5731.57
OE.5.6.16.06.53 | CAJA PORTA FILTRO Y FILTROS DE AIRE EXTRACCION (2546 CFM) COCINA | glb | 1.0 | 5731.57 | 5731.57
OE.5.6.16.07 | HUMIDISTATO |  |  |  | 101332.0
OE.5.6.16.07.01 | HUMIDISTATO DE 1.13 KW | und | 4.0 | 2020.0 | 8080.0
OE.5.6.16.07.02 | VAV DESDE QMIN:80 CFM A QMAX:350 CFM | und | 32.0 | 2454.0 | 78528.0
OE.5.6.16.07.03 | VAV DESDE QMIN:80 CFM A QMAX:460 CFM | und | 6.0 | 2454.0 | 14724.0
OE.5.6.16.08 | CAJA DE VOLUMEN VARIABLE (VAV) |  |  |  | 144786.0
OE.5.6.16.08.01 | CAJAS DE VOLUMEN VARIABLE DESDE QMIN: 80 CFM A QMAX: 250 CFM. | und | 59.0 | 2454.0 | 144786.0
OE.5.6.16.09 | DISPOSITIVOS DE CONTROL |  |  |  | 270179.16
OE.5.6.16.09.01 | TABLERO ELECTRICO PARA EQUIPOS INCL. VARIADOR DE FRECUENCIA | glb | 12.0 | 22514.93 | 270179.16
OE.5.6.16.10 | DAMPER MANUAL |  |  |  | 84100.0
OE.5.6.16.10.01 | DAMPER MANUAL | und | 250.0 | 336.4 | 84100.0
OE.5.6.17 | SISTEMA DE VACIO CLINICO |  |  |  | 506243.64
OE.5.6.17.01 | TUBERÍAS |  |  |  | 179069.12
OE.5.6.17.01.01 | TUBERÍA DE COBRE "TIPO K" DE 4" | m | 0.0 | 507.3 | 0.0
OE.5.6.17.01.02 | TUBERÍA DE COBRE "TIPO K" DE 2" | m | 0.0 | 361.3 | 0.0
OE.5.6.17.01.03 | TUBERÍA DE COBRE "TIPO K" DE 1 1/2" | m | 0.0 | 117.8 | 0.0
OE.5.6.17.01.04 | TUBERÍA DE COBRE "TIPO K" DE 1 1/4" | m | 0.0 | 156.14 | 0.0
OE.5.6.17.01.05 | TUBERÍA DE COBRE "TIPO K" DE 1" | m | 0.0 | 96.8 | 0.0
OE.5.6.17.01.06 | TUBERÍA DE COBRE "TIPO K" DE 3/4" | m | 0.0 | 84.8 | 0.0
OE.5.6.17.01.07 | TUBERÍA DE COBRE "TIPO K" DE 4" VACIO CLINICO | m | 33.3 | 550.21 | 18321.99
OE.5.6.17.01.08 | TUBERÍA DE COBRE "TIPO K" DE 2" VACIO CLINICO | m | 77.27 | 366.45 | 28315.59
OE.5.6.17.01.09 | TUBERÍA DE COBRE "TIPO K" DE 1 1/2" VACIO CLINICO | m | 141.94 | 108.01 | 15330.94
OE.5.6.17.01.10 | TUBERÍA DE COBRE "TIPO K" DE 1 1/4" VACIO CLINICO | m | 105.32 | 154.44 | 16265.62
OE.5.6.17.01.11 | TUBERÍA DE COBRE "TIPO K" DE 1" VACIO CLINICO | m | 170.69 | 89.53 | 15281.88
OE.5.6.17.01.12 | TUBERÍA DE COBRE "TIPO K" DE 3/4" VACIO CLINICO | m | 972.13 | 67.43 | 65550.73
OE.5.6.17.01.13 | PINTURA EN TUBERIA - SISTEMA DE VACÍO CLÍNICO | m² | 46.7 | 73.88 | 3450.2
OE.5.6.17.01.14 | EMBALADO DE TUBERIA CON PAPEL FILM - SISTEMA DE VACÍO CLÍNICO | m | 1500.65 | 11.03 | 16552.17
OE.5.6.17.02 | ACCESORIOS DE TUBERIA |  |  |  | 87942.77
OE.5.6.17.02.01 | CODO DE COBRE DE 4" X 90° | und | 0.0 | 117.51 | 0.0
OE.5.6.17.02.02 | CODO DE COBRE 2" X 90° | und | 0.0 | 88.41 | 0.0
OE.5.6.17.02.03 | CODO DE COBRE 1 1/2" X 90° | und | 0.0 | 73.31 | 0.0
OE.5.6.17.02.04 | CODO DE COBRE 1 1/4" X 90° | und | 0.0 | 63.63 | 0.0
OE.5.6.17.02.05 | CODO DE COBRE 1" X 90° | und | 0.0 | 60.58 | 0.0
OE.5.6.17.02.06 | CODO DE COBRE 3/4" X 90° | und | 0.0 | 52.0 | 0.0
OE.5.6.17.02.07 | TEE DE COBRE 2" | und | 0.0 | 135.04 | 0.0
OE.5.6.17.02.08 | TEE DE COBRE 1 1/2" | und | 0.0 | 100.66 | 0.0
OE.5.6.17.02.09 | TEE DE COBRE 1 1/4" | und | 0.0 | 84.71 | 0.0
OE.5.6.17.02.10 | TEE DE COBRE 1" | und | 0.0 | 67.26 | 0.0
OE.5.6.17.02.11 | TEE DE COBRE 3/4" | und | 0.0 | 56.93 | 0.0
OE.5.6.17.02.12 | REDUCCIÓN DE COBRE 2" A 1 1/2" | und | 0.0 | 59.24 | 0.0
OE.5.6.17.02.13 | REDUCCION DE COBRE 2" - 1 1/4" | und | 0.0 | 79.95 | 0.0
OE.5.6.17.02.14 | REDUCCION DE COBRE 2" - 1" | und | 0.0 | 76.9 | 0.0
OE.5.6.17.02.15 | REDUCCIÓN DE COBRE 2" A 3/4" | und | 0.0 | 76.9 | 0.0
OE.5.6.17.02.16 | REDUCCION DE COBRE 1 1/2" - 1 1/4" | und | 0.0 | 74.77 | 0.0
OE.5.6.17.02.17 | REDUCCION DE COBRE 1 1/2" - 1" | und | 0.0 | 74.97 | 0.0
OE.5.6.17.02.18 | REDUCCIÓN DE COBRE 1 1/2" A 3/4" | und | 0.0 | 56.6 | 0.0
OE.5.6.17.02.19 | REDUCCION DE COBRE 1 1/4" - 1" | und | 0.0 | 55.02 | 0.0
OE.5.6.17.02.20 | REDUCCION DE COBRE 1 1/4" - 3/4" | und | 0.0 | 56.11 | 0.0
OE.5.6.17.02.21 | REDUCCION DE COBRE 1" - 3/4" | und | 0.0 | 52.19 | 0.0
OE.5.6.17.02.22 | UNION UNIVERSAL DE COBRE 2" | und | 0.0 | 95.42 | 0.0
OE.5.6.17.02.23 | UNION UNIVERSAL DE COBRE 1 1/2" | und | 0.0 | 86.92 | 0.0
OE.5.6.17.02.24 | UNION UNIVERSAL DE COBRE 1 1/4" | und | 0.0 | 73.92 | 0.0
OE.5.6.17.02.25 | UNION UNIVERSAL DE COBRE 1" | und | 0.0 | 69.92 | 0.0
OE.5.6.17.02.26 | UNION UNIVERSAL DE COBRE 3/4" | und | 0.0 | 72.52 | 0.0
OE.5.6.17.02.27 | UNION SIMPLE DE COBRE 2" | und | 0.0 | 65.84 | 0.0
OE.5.6.17.02.28 | UNION SIMPLE DE COBRE 1 1/ 2" | und | 0.0 | 62.34 | 0.0
OE.5.6.17.02.29 | UNION SIMPLE DE COBRE 1 1/ 4" | und | 0.0 | 59.44 | 0.0
OE.5.6.17.02.30 | UNION SIMPLE DE COBRE 1" | und | 0.0 | 57.34 | 0.0
OE.5.6.17.02.31 | UNION SIMPLE DE COBRE 3/4" | und | 0.0 | 55.74 | 0.0
OE.5.6.17.02.32 | CODO DE COBRE DE 4" X 90° VACIO CLINICO | und | 2.0 | 554.76 | 1109.52
OE.5.6.17.02.33 | CODO DE COBRE 2" X 90° VACIO CLINICO | und | 10.0 | 220.43 | 2204.3
OE.5.6.17.02.34 | CODO DE COBRE 1 1/2" X 90° VACIO CLINICO | und | 22.0 | 156.47 | 3442.34
OE.5.6.17.02.35 | CODO DE COBRE 1 1/4" X 90° VACIO CLINICO | und | 17.0 | 97.0 | 1649.0
OE.5.6.17.02.36 | CODO DE COBRE 1" X 90° VACIO CLINICO | und | 19.0 | 86.66 | 1646.54
OE.5.6.17.02.37 | CODO DE COBRE 3/4" X 90° VACIO CLINICO | und | 290.0 | 70.53 | 20453.7
OE.5.6.17.02.38 | TEE DE COBRE 2" VACIO CLINICO | und | 7.0 | 373.09 | 2611.63
OE.5.6.17.02.39 | TEE DE COBRE 1 1/2" VACIO CLINICO | und | 7.0 | 280.64 | 1964.48
OE.5.6.17.02.40 | TEE DE COBRE 1 1/4" VACIO CLINICO | und | 12.0 | 221.6 | 2659.2
OE.5.6.17.02.41 | TEE DE COBRE 1" VACIO CLINICO | und | 45.0 | 161.0 | 7245.0
OE.5.6.17.02.42 | TEE DE COBRE 3/4" VACIO CLINICO | und | 51.0 | 121.94 | 6218.94
OE.5.6.17.02.43 | REDUCCIÓN DE COBRE 2" A 1 1/2" VACIO CLINICO | und | 2.0 | 219.97 | 439.94
OE.5.6.17.02.44 | REDUCCION DE COBRE 2" - 1 1/4" VACIO CLINICO | und | 2.0 | 212.79 | 425.58
OE.5.6.17.02.45 | REDUCCION DE COBRE 2" - 1" VACIO CLINICO | und | 2.0 | 209.59 | 419.18
OE.5.6.17.02.46 | REDUCCIÓN DE COBRE 2" A 3/4" VACIO CLINICO | und | 3.0 | 209.59 | 628.77
OE.5.6.17.02.47 | REDUCCION DE COBRE 1 1/2" - 1 1/4" VACIO CLINICO | und | 3.0 | 158.03 | 474.09
OE.5.6.17.02.48 | REDUCCION DE COBRE 1 1/2" - 1" VACIO CLINICO | und | 3.0 | 158.24 | 474.72
OE.5.6.17.02.49 | REDUCCIÓN DE COBRE 1 1/2" A 3/4" VACIO CLINICO | und | 5.0 | 138.96 | 694.8
OE.5.6.17.02.50 | REDUCCION DE COBRE 1 1/4" - 1" VACIO CLINICO | und | 4.0 | 87.99 | 351.96
OE.5.6.17.02.51 | REDUCCION DE COBRE 1" - 3/4" VACIO CLINICO | und | 46.0 | 77.88 | 3582.48
OE.5.6.17.02.52 | REDUCCION DE COBRE 1 1/4" - 3/4" VACIO CLINICO | und | 10.0 | 89.13 | 891.3
OE.5.6.17.02.53 | UNION UNIVERSAL DE COBRE 2" VACIO CLINICO | und | 10.0 | 222.36 | 2223.6
OE.5.6.17.02.54 | UNION UNIVERSAL DE COBRE 1 1/2" VACIO CLINICO | und | 5.0 | 164.11 | 820.55
OE.5.6.17.02.55 | UNION UNIVERSAL DE COBRE 1 1/4" VACIO CLINICO | und | 4.0 | 111.97 | 447.88
OE.5.6.17.02.56 | UNION UNIVERSAL DE COBRE 1" VACIO CLINICO | und | 5.0 | 101.51 | 507.55
OE.5.6.17.02.57 | UNION UNIVERSAL DE COBRE 3/4" VACIO CLINICO | und | 225.0 | 85.43 | 19221.75
OE.5.6.17.02.58 | UNION SIMPLE DE COBRE 2" VACIO CLINICO | und | 3.0 | 193.48 | 580.44
OE.5.6.17.02.59 | UNION SIMPLE DE COBRE 1 1/ 2" VACIO CLINICO | und | 13.0 | 140.49 | 1826.37
OE.5.6.17.02.60 | UNION SIMPLE DE COBRE 1 1/ 4" VACIO CLINICO | und | 6.0 | 88.13 | 528.78
OE.5.6.17.02.61 | UNION SIMPLE DE COBRE 1" VACIO CLINICO | und | 3.0 | 79.46 | 238.38
OE.5.6.17.02.62 | UNION SIMPLE DE COBRE 3/4" VACIO CLINICO | und | 28.0 | 70.0 | 1960.0
OE.5.6.17.03 | VALVULAS |  |  |  | 16664.79
OE.5.6.17.03.01 | VÁLVULA DE BOLA DE TRES PIEZAS DE 2" | und | 0.0 | 260.43 | 0.0
OE.5.6.17.03.02 | VÁLVULA DE BOLA DE TRES PIEZAS DE 1 1/2" | und | 0.0 | 222.43 | 0.0
OE.5.6.17.03.03 | VÁLVULA DE BOLA DE TRES PIEZAS DE 1 1/4" | und | 0.0 | 453.15 | 0.0
OE.5.6.17.03.04 | VÁLVULA DE BOLA DE TRES PIEZAS DE 1" | und | 0.0 | 299.74 | 0.0
OE.5.6.17.03.05 | VÁLVULA DE BOLA DE TRES PIEZAS DE 3/4" | und | 0.0 | 232.61 | 0.0
OE.5.6.17.03.06 | VÁLVULA DE BOLA DE TRES PIEZAS DE 2" VACIO CLINICO | und | 3.0 | 435.23 | 1305.69
OE.5.6.17.03.07 | VÁLVULA DE BOLA DE TRES PIEZAS DE 1 1/2" VACIO CLINICO | und | 13.0 | 346.01 | 4498.13
OE.5.6.17.03.08 | VÁLVULA DE BOLA DE TRES PIEZAS DE 1 1/4" VACIO CLINICO | und | 6.0 | 256.8 | 1540.8
OE.5.6.17.03.09 | VÁLVULA DE BOLA DE TRES PIEZAS DE 1" VACIO CLINICO | und | 3.0 | 370.75 | 1112.25
OE.5.6.17.03.10 | VÁLVULA DE BOLA DE TRES PIEZAS DE 3/4" VACIO CLINICO | und | 28.0 | 293.14 | 8207.92
OE.5.6.17.04 | EQUIPAMIENTO ESPECIAL |  |  |  | 222566.96
OE.5.6.17.04.01 | COLGADOR PARA TUBERÍA SEGÚN PLANO | und | 0.0 | 34.99 | 0.0
OE.5.6.17.04.02 | SOPORTE DE TUBERÍA DE PARED | und | 16.0 | 73.79 | 1180.64
OE.5.6.17.04.03 | CENTRAL DUPLEX DE VACÍO: 14.9 KW-3F-220V CON CAPACIDAD DE 3879 LPM 19"Hg. | und | 1.0 | 159860.0 | 159860.0
OE.5.6.17.04.04 | SALIDA PARA VACIO CLINICO DE 3/8" | und | 103.0 | 512.0 | 52736.0
OE.5.6.17.04.05 | JUNTA FLEXIBLES DE 2" , 1M | und | 2.0 | 729.91 | 1459.82
OE.5.6.17.04.06 | JUNTA FLEXIBLES DE 1 1/2" , 1M | und | 6.0 | 461.91 | 2771.46
OE.5.6.17.04.07 | JUNTA FLEXIBLES DE 1 1/4" , 1M | und | 1.0 | 417.91 | 417.91
OE.5.6.17.04.08 | JUNTA FLEXIBLES DE 1" , 1M | und | 2.0 | 389.91 | 779.82
OE.5.6.17.04.09 | JUNTA FLEXIBLES DE 3/4" , 1M | und | 2.0 | 219.91 | 439.82
OE.5.6.17.04.10 | SALIDA PARA ALARMA AUDIOVISUAL DE VACIO CLÍNICO | und | 6.0 | 115.7 | 694.2
OE.5.6.17.04.11 | PRUEBAS CRUZADAS Y DE HERMETICIDAD. | glb | 1.0 | 2227.29 | 2227.29
OE.5.6.18 | SISTEMA DE AIRE ACONDICIONADO |  |  |  | 6346250.0
OE.5.6.18.01 | CAMARAS FRIGORIFICAS |  |  |  | 266250.0
OE.5.6.18.01.01 | SUMINISTRO E INSTALACIÓN DE CAMARA DE CONGELACIÓN PARA PESCADOS ( VOLUMEN 7 M3, TEMPERATURA MAX. -20°C, POTENCIA DE REFRIGERACIÓN MÍNIMA 6280 BTU/H). | und | 1.0 | 53250.0 | 53250.0
OE.5.6.18.01.02 | SUMINISTRO E INSTALACIÓN DE CAMARA DE CONGELACIÓN PARA PRODUCTOS CONGELADOS ( VOLUMEN 7 M3,TEMPERATURA MAX. -20°C, POTENCIA DE REFRIGERACIÓN MÍNIMA 6280 BTU/H). | und | 1.0 | 53250.0 | 53250.0
OE.5.6.18.01.03 | SUMINISTRO E INSTALACIÓN DE CAMARA DE CONGELACIÓN PARA PRODUCTOS CARNICOS ( VOLUMEN 7.44 M3, TEMPERATURA MAX. -20°C, POTENCIA DE REFRIGERACIÓN MÍNIMA 9800 BTU/H). | und | 1.0 | 53250.0 | 53250.0
OE.5.6.18.01.04 | SUMINISTRO E INSTALACIÓN DE CAMARA DE CONSERVACIÓN PARA LACTEOS ( VOLUMEN 6.66 M3, TEMPERATURA MAX 2°C, POTENCIA DE REFRIGERACIÓN MÍNIMA 3050 BTU/H). | und | 1.0 | 53250.0 | 53250.0
OE.5.6.18.01.05 | SUMINISTRO E INSTALACIÓN DE CAMARA DE CONSERVACIÓN PARA FRUTAS Y VERDURAS ( VOLUMEN 8.14 M3, TEMPERATURA MAX. 2°C, VOLUMEN 7.32 M3, POTENCIA DE REFRIGERACIÓN MÍNIMA 9900 BTU/H). | und | 1.0 | 53250.0 | 53250.0
OE.5.6.18.02 | UMAS AL 100 DE AIRE EXTERIOR |  |  |  | 4880000.0
OE.5.6.18.02.01 | UMA SALA DE OPERACION GINECOLOGIA | und | 1.0 | 132000.0 | 132000.0
OE.5.6.18.02.02 | UMA SALA DE OPERACION MULTIFUNCIONAL | und | 1.0 | 150000.0 | 150000.0
OE.5.6.18.02.03 | UMA SALA MULTIFUNCIONAL 01 | und | 1.0 | 144000.0 | 144000.0
OE.5.6.18.02.04 | UMA SALA MULTIFUNCIONAL 02 | und | 1.0 | 144000.0 | 144000.0
OE.5.6.18.02.05 | UMA SALA MULTIFUNCIONAL 03 | und | 1.0 | 144000.0 | 144000.0
OE.5.6.18.02.06 | UMA SALA MULTIFUNCIONAL 04 | und | 1.0 | 144000.0 | 144000.0
OE.5.6.18.02.07 | UMA SALA MULTIFUNCIONAL 05 | und | 1.0 | 144000.0 | 144000.0
OE.5.6.18.02.08 | UMA SALA MULTIFUNCIONAL 06 | und | 1.0 | 144000.0 | 144000.0
OE.5.6.18.02.09 | UMA SALA MULTIFUNCIONAL 07 | und | 1.0 | 144000.0 | 144000.0
OE.5.6.18.02.10 | UMA SALA MULTIFUNCIONAL 08 | und | 1.0 | 144000.0 | 144000.0
OE.5.6.18.02.11 | UMA SALA MULTIFUNCIONAL 09 | und | 1.0 | 144000.0 | 144000.0
OE.5.6.18.02.12 | UMA SALA MULTIFUNCIONAL 10 | und | 1.0 | 144000.0 | 144000.0
OE.5.6.18.02.13 | UMA SALA MULTIFUNCIONAL 11 | und | 1.0 | 144000.0 | 144000.0
OE.5.6.18.02.14 | UMA LABORATORIO | und | 1.0 | 150000.0 | 150000.0
OE.5.6.18.02.15 | UMA SALA DE ESTERILIZACIONES | und | 1.0 | 144000.0 | 144000.0
OE.5.6.18.02.16 | UMA SALA ANESTESICA | und | 1.0 | 144000.0 | 144000.0
OE.5.6.18.02.17 | UMA SALA ECOGRAFIA GENERAL | und | 1.0 | 144000.0 | 144000.0
OE.5.6.18.02.18 | UMA ALMACEN DE MATERIAL ESTERIL | und | 1.0 | 144000.0 | 144000.0
OE.5.6.18.02.19 | UMA SALAS DE HOSPITALIZACION 01 (VARONES) | und | 1.0 | 144000.0 | 144000.0
OE.5.6.18.02.20 | UMA SALAS DE HOSPITALIZACION 02 (OBST./MUJERES) | und | 1.0 | 144000.0 | 144000.0
OE.5.6.18.02.21 | UMA SALAS DE HOSPITALIZACION 03 (GINEC./OBST.) | und | 1.0 | 144000.0 | 144000.0
OE.5.6.18.02.22 | UMA SALAS DE HOSPITALIZACION 04 (GINEC.) | und | 1.0 | 144000.0 | 144000.0
OE.5.6.18.02.23 | UMA SALAS DE HOSPITALIZACION 05 (M.I. MUJERES) | und | 1.0 | 144000.0 | 144000.0
OE.5.6.18.02.24 | UMA SALAS DE HOSPITALIZACION 06 (PEDIATRIA) | und | 1.0 | 144000.0 | 144000.0
OE.5.6.18.02.25 | UMA SALAS DE HOSPITALIZACION 07 (ADOLESCENTES) | und | 1.0 | 144000.0 | 144000.0
OE.5.6.18.02.26 | UMA SALAS DE HOSPITALIZACION 08 (CIR. MUJERES) | und | 1.0 | 144000.0 | 144000.0
OE.5.6.18.02.27 | UMA SALAS DE HOSPITALIZACION 09 (CIR. VARONES) | und | 1.0 | 144000.0 | 144000.0
OE.5.6.18.02.28 | UMA SALAS DE HOSPITALIZACION 10 (CIRUJIA AISLADOS) | und | 1.0 | 144000.0 | 144000.0
OE.5.6.18.02.29 | UMA SALA DE OBSERVACIONES | und | 1.0 | 144000.0 | 144000.0
OE.5.6.18.02.30 | UMA UNIDAD VIGILANCIA INTENSIVA | und | 1.0 | 144000.0 | 144000.0
OE.5.6.18.02.31 | DIFUSOR DE FLUJO LAMINAR 24"x24" | gbl | 2.0 | 280000.0 | 560000.0
OE.5.6.18.03 | HUMIDIFICADORES |  |  |  | 1200000.0
OE.5.6.18.03.01 | HUMIDIFICADOR SALA DE OPERACION GINECOLOGIA | und | 1.0 | 40000.0 | 40000.0
OE.5.6.18.03.02 | HUMIDIFICADOR SALA DE OPERACION MULTIFUNCIONAL | und | 1.0 | 40000.0 | 40000.0
OE.5.6.18.03.03 | HUMIDIFICADOR SALA MULTIFUNCIONAL 01 | und | 1.0 | 40000.0 | 40000.0
OE.5.6.18.03.04 | HUMIDIFICADOR SALA MULTIFUNCIONAL 02 | und | 1.0 | 40000.0 | 40000.0
OE.5.6.18.03.05 | HUMIDIFICADOR SALA MULTIFUNCIONAL 03 | und | 1.0 | 40000.0 | 40000.0
OE.5.6.18.03.06 | HUMIDIFICADOR SALA MULTIFUNCIONAL 04 | und | 1.0 | 40000.0 | 40000.0
OE.5.6.18.03.07 | HUMIDIFICADOR SALA MULTIFUNCIONAL 05 | und | 1.0 | 40000.0 | 40000.0
OE.5.6.18.03.08 | HUMIDIFICADOR SALA MULTIFUNCIONAL 06 | und | 1.0 | 40000.0 | 40000.0
OE.5.6.18.03.09 | HUMIDIFICADOR SALA MULTIFUNCIONAL 07 | und | 1.0 | 40000.0 | 40000.0
OE.5.6.18.03.10 | HUMIDIFICADOR SALA MULTIFUNCIONAL 08 | und | 1.0 | 40000.0 | 40000.0
OE.5.6.18.03.11 | HUMIDIFICADOR SALA MULTIFUNCIONAL 09 | und | 1.0 | 40000.0 | 40000.0
OE.5.6.18.03.12 | HUMIDIFICADOR SALA MULTIFUNCIONAL 10 | und | 1.0 | 40000.0 | 40000.0
OE.5.6.18.03.13 | HUMIDIFICADOR SALA MULTIFUNCIONAL 11 | und | 1.0 | 40000.0 | 40000.0
OE.5.6.18.03.14 | HUMIDIFICADOR LABORATORIO | und | 1.0 | 40000.0 | 40000.0
OE.5.6.18.03.15 | HUMIDIFICADOR SALA DE ESTERILIZACIONES | und | 1.0 | 40000.0 | 40000.0
OE.5.6.18.03.16 | HUMIDIFICADOR SALA ANESTESICA | und | 1.0 | 40000.0 | 40000.0
OE.5.6.18.03.17 | HUMIDIFICADOR SALA ECOGRAFIA GENERAL | und | 1.0 | 40000.0 | 40000.0
OE.5.6.18.03.18 | HUMIDIFICADOR ALMACEN DE MATERIAL ESTERIL | und | 1.0 | 40000.0 | 40000.0
OE.5.6.18.03.19 | HUMIDIFICADOR SALAS DE HOSPITALIZACION 01 (VARONES) | und | 1.0 | 40000.0 | 40000.0
OE.5.6.18.03.20 | HUMIDIFICADOR SALAS DE HOSPITALIZACION 02 (OBST./MUJERES) | und | 1.0 | 40000.0 | 40000.0
OE.5.6.18.03.21 | HUMIDIFICADOR SALAS DE HOSPITALIZACION 03 (GINEC./OBST.) | und | 1.0 | 40000.0 | 40000.0
OE.5.6.18.03.22 | HUMDIFICADOR SALAS DE HOSPITALIZACION 04 (GINEC.) | und | 1.0 | 40000.0 | 40000.0
OE.5.6.18.03.23 | HUMIDIFICADOR SALAS DE HOSPITALIZACION 05 (M.I. MUJERES) | und | 1.0 | 40000.0 | 40000.0
OE.5.6.18.03.24 | HUMIDIFICADOR SALAS DE HOSPITALIZACION 06 (PEDIATRIA) | und | 1.0 | 40000.0 | 40000.0
OE.5.6.18.03.25 | HUMIDIFICADOR SALAS DE HOSPITALIZACION 07 (ADOLESCENTES) | und | 1.0 | 40000.0 | 40000.0
OE.5.6.18.03.26 | HUMIDIFICADOR SALAS DE HOSPITALIZACION 08 (CIR. MUJERES) | und | 1.0 | 40000.0 | 40000.0
OE.5.6.18.03.27 | HUMIDIFICADOR SALAS DE HOSPITALIZACION 09 (CIR. VARONES) | und | 1.0 | 40000.0 | 40000.0
OE.5.6.18.03.28 | HUMIDIFICADOR SALAS DE HOSPITALIZACION 10 (CIRUJIA AISLADOS) | und | 1.0 | 40000.0 | 40000.0
OE.5.6.18.03.29 | HUMDIFICADOR SALA DE OBSERVACIONES | und | 1.0 | 40000.0 | 40000.0
OE.5.6.18.03.30 | HUMIDIFICADOR UNIDAD VIGILANCIA INTENSIVA | und | 1.0 | 40000.0 | 40000.0
OE.5.6.19 | SISTEMA DE AIRE COMPRIMIDO MEDICINAL |  |  |  | 367325.69
OE.5.6.19.01 | TUBERÍAS |  |  |  | 38579.32
OE.5.6.19.01.01 | TUBERÍA DE COBRE "TIPO K" DE 2 1/2" | m | 0.0 | 196.3 | 0.0
OE.5.6.19.01.02 | TUBERÍA DE COBRE "TIPO K" DE 1 1/4" | m | 0.0 | 156.14 | 0.0
OE.5.6.19.01.03 | TUBERÍA DE COBRE "TIPO K" DE 1" | m | 0.0 | 96.8 | 0.0
OE.5.6.19.01.04 | TUBERÍA DE COBRE "TIPO K" DE 3/4" | m | 0.0 | 84.8 | 0.0
OE.5.6.19.01.05 | TUBERÍA DE COBRE "TIPO K" DE 2 1/2" AIRE COMPRIMIDO MEDICINAL | m | 30.48 | 207.9 | 6336.79
OE.5.6.19.01.06 | TUBERÍA DE COBRE "TIPO K" DE 1 1/4" AIRE COMPRIMIDO MEDICINAL | m | 72.23 | 154.44 | 11155.2
OE.5.6.19.01.07 | TUBERÍA DE COBRE "TIPO K" DE 1" AIRE COMPRIMIDO MEDICINAL | m | 93.04 | 89.53 | 8329.87
OE.5.6.19.01.08 | TUBERÍA DE COBRE "TIPO K" DE 3/4" AIRE COMPRIMIDO MEDICINAL | m | 114.55 | 74.7 | 8556.89
OE.5.6.19.01.09 | PINTURA EN TUBERIA - SISTEMA DE AIRE COMPRIMIDO | m² | 10.53 | 73.88 | 777.96
OE.5.6.19.01.10 | EMBALADO DE TUBERIA CON PAPEL FILM - SISTEMA DE AIRE COMPRIMIDO | m | 310.3 | 11.03 | 3422.61
OE.5.6.19.02 | ACCESORIOS DE TUBERIA |  |  |  | 13254.12
OE.5.6.19.02.01 | CODO DE COBRE 1 1/2" X 90° | und | 0.0 | 46.71 | 0.0
OE.5.6.19.02.02 | CODO DE COBRE 1 1/4" X 90° | und | 0.0 | 63.63 | 0.0
OE.5.6.19.02.03 | CODO DE COBRE 1" X 90° | und | 0.0 | 60.58 | 0.0
OE.5.6.19.02.04 | CODO DE COBRE 3/4" X 90° | und | 0.0 | 52.0 | 0.0
OE.5.6.19.02.05 | TEE DE COBRE 1 1/4" | und | 0.0 | 84.71 | 0.0
OE.5.6.19.02.06 | TEE DE COBRE 1" | und | 0.0 | 67.26 | 0.0
OE.5.6.19.02.07 | TEE DE COBRE 3/4" | und | 0.0 | 56.93 | 0.0
OE.5.6.19.02.08 | REDUCCIÓN DE COBRE 2" A 3/4" | und | 0.0 | 76.9 | 0.0
OE.5.6.19.02.09 | REDUCCION DE COBRE 1 1/4" - 1" | und | 0.0 | 55.02 | 0.0
OE.5.6.19.02.10 | REDUCCIÓN DE COBRE 1 1/4" A 3/4" | und | 0.0 | 56.1 | 0.0
OE.5.6.19.02.11 | REDUCCION DE COBRE 1" - 3/4" | und | 0.0 | 52.19 | 0.0
OE.5.6.19.02.12 | UNION UNIVERSAL DE COBRE 1 1/4" | und | 0.0 | 84.22 | 0.0
OE.5.6.19.02.13 | UNION UNIVERSAL DE COBRE 1" | und | 0.0 | 80.42 | 0.0
OE.5.6.19.02.14 | UNION UNIVERSAL DE COBRE 3/4" | und | 0.0 | 72.52 | 0.0
OE.5.6.19.02.15 | UNION SIMPLE DE COBRE 1 1/ 4" | und | 0.0 | 59.44 | 0.0
OE.5.6.19.02.16 | UNION SIMPLE DE COBRE 1" | und | 0.0 | 57.34 | 0.0
OE.5.6.19.02.17 | UNION SIMPLE DE COBRE DE 3/4" | und | 0.0 | 55.74 | 0.0
OE.5.6.19.02.18 | CODO DE COBRE 1 1/2" X 90° AIRE COMPRIMIDO MEDICINAL | und | 3.0 | 128.54 | 385.62
OE.5.6.19.02.19 | CODO DE COBRE 1 1/4" X 90° AIRE COMPRIMIDO MEDICINAL | und | 10.0 | 97.0 | 970.0
OE.5.6.19.02.20 | CODO DE COBRE 1" X 90° AIRE COMPRIMIDO MEDICINAL | und | 19.0 | 86.66 | 1646.54
OE.5.6.19.02.21 | CODO DE COBRE 3/4" X 90° AIRE COMPRIMIDO MEDICINAL | und | 34.0 | 70.53 | 2398.02
OE.5.6.19.02.22 | TEE DE COBRE 1 1/4" AIRE COMPRIMIDO MEDICINAL | und | 4.0 | 221.6 | 886.4
OE.5.6.19.02.23 | TEE DE COBRE 1" AIRE COMPRIMIDO MEDICINAL | und | 6.0 | 161.0 | 966.0
OE.5.6.19.02.24 | TEE DE COBRE 3/4" AIRE COMPRIMIDO MEDICINAL | und | 2.0 | 121.94 | 243.88
OE.5.6.19.02.25 | REDUCCIÓN DE COBRE 2" A 3/4" AIRE COMPRIMIDO MEDICINAL | und | 2.0 | 209.59 | 419.18
OE.5.6.19.02.26 | REDUCCION DE COBRE 1 1/4" - 1" AIRE COMPRIMIDO MEDICINAL | und | 2.0 | 87.99 | 175.98
OE.5.6.19.02.27 | REDUCCIÓN DE COBRE 1 1/4" A 3/4" AIRE COMPRIMIDO MEDICINAL | und | 2.0 | 89.13 | 178.26
OE.5.6.19.02.28 | REDUCCION DE COBRE 1" - 3/4" AIRE COMPRIMIDO MEDICINAL | und | 7.0 | 77.88 | 545.16
OE.5.6.19.02.29 | UNION UNIVERSAL DE COBRE 1 1/4" AIRE COMPRIMIDO MEDICINAL | und | 10.0 | 112.63 | 1126.3
OE.5.6.19.02.30 | UNION UNIVERSAL DE COBRE 1" AIRE COMPRIMIDO MEDICINAL | und | 5.0 | 100.85 | 504.25
OE.5.6.19.02.31 | UNION UNIVERSAL DE COBRE 3/4" AIRE COMPRIMIDO MEDICINAL | und | 18.0 | 85.43 | 1537.74
OE.5.6.19.02.32 | UNION SIMPLE DE COBRE 1 1/ 4" AIRE COMPRIMIDO MEDICINAL | und | 3.0 | 88.13 | 264.39
OE.5.6.19.02.33 | UNION SIMPLE DE COBRE 1" AIRE COMPRIMIDO MEDICINAL | und | 3.0 | 78.8 | 236.4
OE.5.6.19.02.34 | UNION SIMPLE DE COBRE DE 3/4" AIRE COMPRIMIDO MEDICINAL | und | 11.0 | 70.0 | 770.0
OE.5.6.19.03 | VALVULAS |  |  |  | 5034.51
OE.5.6.19.03.01 | VÁLVULA DE BOLA DE TRES PIEZAS DE 1 1 /4" | und | 0.0 | 184.43 | 0.0
OE.5.6.19.03.02 | VÁLVULA DE BOLA DE TRES PIEZAS DE 1" | und | 0.0 | 175.43 | 0.0
OE.5.6.19.03.03 | VÁLVULA DE BOLA DE TRES PIEZAS DE 3/4" | und | 0.0 | 232.61 | 0.0
OE.5.6.19.03.04 | VÁLVULA DE BOLA DE TRES PIEZAS DE 1 1 /4" AIRE COMPRIMIDO MEDICINAL | und | 5.0 | 256.8 | 1284.0
OE.5.6.19.03.05 | VÁLVULA DE BOLA DE TRES PIEZAS DE 1" AIRE COMPRIMIDO MEDICINAL | und | 3.0 | 370.75 | 1112.25
OE.5.6.19.03.06 | VÁLVULA DE BOLA DE TRES PIEZAS DE 3/4" AIRE COMPRIMIDO MEDICINAL | und | 9.0 | 293.14 | 2638.26
OE.5.6.19.04 | EQUIPAMIENTO ESPECIAL |  |  |  | 310457.74
OE.5.6.19.04.01 | COLGADOR PARA TUBERÍA SEGÚN PLANO | und | 0.0 | 34.99 | 0.0
OE.5.6.19.04.02 | SOPORTE DE TUBERÍA DE PARED | und | 16.0 | 73.79 | 1180.64
OE.5.6.19.04.03 | CENTRAL DE AIRE COMPRIMIDO MEDICINAL 50.4 SCFM | und | 1.0 | 301860.0 | 301860.0
OE.5.6.19.04.04 | SALIDA PARA DE AIRE COMPRIMIDO MEDICINAL DE 3/8" | pto | 5.0 | 486.32 | 2431.6
OE.5.6.19.04.05 | JUNTA FLEXIBLES DE 1 1/4" , 1M | und | 2.0 | 417.91 | 835.82
OE.5.6.19.04.06 | JUNTA FLEXIBLES DE 1" , 1M | und | 3.0 | 389.91 | 1169.73
OE.5.6.19.04.07 | JUNTA FLEXIBLES DE 3/4" , 1M | und | 2.0 | 219.91 | 439.82
OE.5.6.19.04.08 | SALIDA PARA ALARMA AUDIOVISUAL DE AIRE COMPRIMIDO MEDICINAL | pto | 3.0 | 104.28 | 312.84
OE.5.6.19.04.09 | PRUEBAS CRUZADAS Y DE HERMETICIDAD. | glb | 1.0 | 2227.29 | 2227.29
OE.5.6.20 | SISTEMA DE EXTRACCION DE AIRE |  |  |  | 245838.07
OE.5.6.20.01 | SISTEMA DE DUCTOS Y ACCESORIOS - ESTACIONAMIENTO |  |  |  | 200549.34
OE.5.6.20.01.01 | EXTRACTOR CENTRIFUGO 13536 CFM UL/FM | glb | 1.0 | 15954.93 | 15954.93
OE.5.6.20.01.02 | DUCTOS Y ACCESORIOS | kg | 3813.0 | 39.12 | 149164.56
OE.5.6.20.01.03 | REJILLAS DE EXTRACCION DE AIRE | m² | 1.84 | 1779.7 | 3274.65
OE.5.6.20.01.04 | DAMPER MOTORIZADO CORTAFUEGO | und | 16.0 | 1534.47 | 24551.52
OE.5.6.20.01.05 | SENSOR DE NIVEL DE MONOXIDO DE CARBONO | und | 6.0 | 287.47 | 1724.82
OE.5.6.20.01.06 | INSTALACIÓN ELÉCTRICA DEL SISTEMA DE HVAC | glb | 1.0 | 946.46 | 946.46
OE.5.6.20.01.07 | PRUEBAS, BALANCEO Y ARRANQUE DEL SISTEMA | glb | 1.0 | 4932.4 | 4932.4
OE.5.6.20.02 | FILTROS |  |  |  | 22773.8
OE.5.6.20.02.01 | CAJA PORTA FILTRO Y FILTROS DE AIRE EXTRACCION (13536 CFM) | glb | 1.0 | 22773.8 | 22773.8
OE.5.6.20.03 | EQUIPOS CENTRIFUGOS |  |  |  | 22514.93
OE.5.6.20.03.01 | TABLERO ELECTRICO PARA EQUIPOS INCL. VARIADOR DE FRECUENCIA | glb | 1.0 | 22514.93 | 22514.93
OE.5.6.21 | SISTEMA DE PRESURIZACIÓN DE ESCALERAS |  |  |  | 373198.03
OE.5.6.21.01 | EQUIPOS CENTRIFUGOS |  |  |  | 37541.6
OE.5.6.21.01.01 | INYECTOR CENTRIFUGO 14480 CFM | und | 4.0 | 3094.93 | 12379.72
OE.5.6.21.01.02 | DAMPER DE ALIVIO BAROMÉTRICO 32 PLG X 32 PLG - 12965 CFM | und | 4.0 | 6290.47 | 25161.88
OE.5.6.21.02 | CONDUCTOS, REJILLAS Y ACCESORIOS |  |  |  | 263496.68
OE.5.6.21.02.01 | DUCTOS Y ACCESORIOS DE PRESURIZACIÓN DE ESCALERAS | kg | 5002.0 | 49.98 | 249999.96
OE.5.6.21.02.02 | REJILLAS DE INYECCION CON DAMPER CORTAFUERGO 450*450MM | und | 12.0 | 255.36 | 3064.32
OE.5.6.21.02.03 | REJILLAS DE INYECCION CON DAMPER CORTAFUERGO 600*600MM | und | 3.0 | 317.36 | 952.08
OE.5.6.21.02.04 | REJILLAS DE INYECCION CON DAMPER CORTAFUERGO 1200*800MM | und | 4.0 | 384.36 | 1537.44
OE.5.6.21.02.05 | SENSOR DE PRESIÓN | und | 4.0 | 478.47 | 1913.88
OE.5.6.21.02.06 | SENSOR DE HUMO | und | 20.0 | 301.45 | 6029.0
OE.5.6.21.03 | FILTROS |  |  |  | 279.75
OE.5.6.21.03.01 | CAJA PORTA FILTRO Y FILTROS DE AIRE INYECCION (14480 CFM) | und | 1.0 | 279.75 | 279.75
OE.5.6.21.04 | OTROS |  |  |  | 71880.0
OE.5.6.21.04.01 | TABLERO ELECTRICO | glb | 4.0 | 13250.0 | 53000.0
OE.5.6.21.04.02 | PRUEBAS Y BALANCEO | glb | 4.0 | 4720.0 | 18880.0
OE.5.6.22 | SISTEMA DE EVACUACION DE GASES ANESTESICOS |  |  |  | 80000.0
OE.5.6.22.01 | SUMINISTRO E INSTALACION DE EVACUACION DE GASES ANESTESICOS | und | 1.0 | 80000.0 | 80000.0
OE.5.6.23 | SUMINISTRO E INSTALACION DE MANIFOLD LINEA CO2 |  |  |  | 73770.81
OE.5.6.23.01 | SUMINISTRO E INSTALACION DE MANIFOLD LNEA CO2 | und | 1.0 | 60000.0 | 60000.0
OE.5.6.23.02 | TUBERÍA DE COBRE "TIPO K" DE 3/4" CO2 | m | 107.45 | 87.43 | 9394.35
OE.5.6.23.03 | TUBERÍA DE COBRE "TIPO K" DE 1/2" CO2 | m | 1.6 | 72.64 | 116.22
OE.5.6.23.04 | CODO DE COBRE 3/4" X 90° CO2 | und | 25.0 | 69.59 | 1739.75
OE.5.6.23.05 | CODO DE COBRE 3/4" X 45° CO2 | und | 3.0 | 68.54 | 205.62
OE.5.6.23.06 | TEE DE COBRE 3/4" CO2 | und | 4.0 | 121.94 | 487.76
OE.5.6.23.07 | REDUCCION DE 3/4" A 1/2" | und | 1.0 | 68.27 | 68.27
OE.5.6.23.08 | VÁLVULA DE BOLA DE TRES PIEZAS DE 3/4" OXIGENO | und | 6.0 | 293.14 | 1758.84
OE.5.6.24 | ADQUISICION DE EQUIPOS Y HERRAMIENTAS PARA INSTALACIONES MECANICAS |  |  |  | 37707.5
OE.5.6.24.01 | ADQUISICION DE EQUIPOS Y HERRAMIENTAS PARA INSTALACIONES MECANICAS | gbl | 1.0 | 37707.5 | 37707.5
OE.5.6.25 | SISTEMAS DE SUJECION PARA INTALACIONES MECANICAS |  |  |  | 117995.68
OE.5.6.25.01 | SUJECION DE INSTALACION DE GASES MEDICINALES |  |  |  | 117995.68
OE.5.6.25.01.01 | SOPORTE PARA TUBERIAS EN TECHO | und | 1613.0 | 46.71 | 75343.23
OE.5.6.25.01.02 | ABRAZADERA PARA TUBERIA DE 4'' | und | 21.0 | 30.55 | 641.55
OE.5.6.25.01.03 | ABRAZADERA PARA TUBERIA DE 2'' | und | 172.0 | 27.55 | 4738.6
OE.5.6.25.01.04 | ABRAZADERA PARA TUBERIA 1 1/2'' | und | 88.0 | 27.05 | 2380.4
OE.5.6.25.01.05 | ABRAZADERA PARA TUBERA 1 1/4'' | und | 122.0 | 26.55 | 3239.1
OE.5.6.25.01.06 | ABRAZADERA PARA TUBERIA 1'' | und | 231.0 | 27.05 | 6248.55
OE.5.6.25.01.07 | ABRAZADERA PARA TUBERIA 3/4'' | und | 704.0 | 26.25 | 18480.0
OE.5.6.25.01.08 | ABRAZADERA PARA TUBERIA 2 1/2'' | und | 17.0 | 28.55 | 485.35
OE.5.6.25.01.09 | ABRAZADERA PARA TUBERIA 1/2'' | und | 254.0 | 25.35 | 6438.9
OE.5.6.26 | ACARREO DE INSUMOS DE INSTALACIONES MECANICAS |  |  |  | 45720.0
OE.5.6.26.01 | ACARREO VERTICAL DE MATERIALES | und | 3000.0 | 7.3 | 21900.0
OE.5.6.26.02 | ACARREO DE MATERIALES ESPECIALIZADO ALMACEN - OBRA | und | 3000.0 | 7.94 | 23820.0
OE.5.6.27 | MOVILIZACIÓN Y DESMOVILIZACION DE EQUIPOS |  |  |  | 24010.8
OE.5.6.27.01 | MOVILIZACION Y DESMOVILIZACION DE EQUIPOS Y HERRAMIENTAS ESPECIALIZADAS | und | 60.0 | 400.18 | 24010.8
OE.5.7 | OTROS |  |  |  | 666464.74
OE.5.7.01 | TABLERO DE CONTROL DE GASES MEDICINALES PARA SISTEMAS DE OXIGENO, VACIO Y AIRE COMPRIMIDO MEDICINAL. | und | 3.0 | 603.4 | 1810.2
OE.5.7.02 | TABLERO DE CONTROL DE GASES MEDICINALES PARA SISTEMAS DE OXIGENO Y VACIO. | und | 3.0 | 583.4 | 1750.2
OE.5.7.03 | TOMA MURAL TIPO 1 | und | 52.0 | 4394.2 | 228498.4
OE.5.7.04 | TOMA MURAL TIPO 2 | und | 3.0 | 3994.2 | 11982.6
OE.5.7.05 | TOMA MURAL TIPO 3 | und | 52.0 | 3844.2 | 199898.4
OE.5.7.06 | TOMA MURAL TIPO 4 | und | 11.0 | 4354.2 | 47896.2
OE.5.7.07 | TOMA MURAL TIPO 5 | und | 11.0 | 4354.2 | 47896.2
OE.5.7.08 | TOMA MURAL TIPO 6 | und | 24.0 | 4354.2 | 104500.8
OE.5.7.09 | ALARMA AUDIOVISUAL PARA SISTEMA DE OXIGENO, VACIO Y AIRE COMPRIMIDO MEDICINAL | und | 3.0 | 3870.29 | 11610.87
OE.5.7.10 | ALARMA AUDIOVISUAL PARA SISTEMA DE OXIGENO Y VACIO. | und | 3.0 | 3540.29 | 10620.87
OE.6 | INSTALACIONES DE COMUNICACIONES |  |  |  | 17343908.76
OE.6.01 | CABLEADO ESTRUCTURADO EN INTERIORES DE EDIFICIOS |  |  |  | 628943.23
OE.6.01.01 | CABLES EN TUBERÍAS |  |  |  | 628943.23
OE.6.01.01.01 | Cable S/FTP categoria 7A Clase FA 1000 MHz | m | 0.0 | 6.62 | 0.0
OE.6.01.01.02 | Cable UTP categoria 5E | m | 0.0 | 2.44 | 0.0
OE.6.01.01.03 | Cable HDMI X 10 m | und | 0.0 | 64.02 | 0.0
OE.6.01.01.04 | Cable USB x 10m | und | 0.0 | 297.02 | 0.0
OE.6.01.01.05 | Cable FPL 2X18 AWG | m | 0.0 | 3.42 | 0.0
OE.6.01.01.06 | Cable FPL 2X16 AWG | m | 0.0 | 2.62 | 0.0
OE.6.01.01.07 | Cable de audio 2x16 AWG libre de halogeno | m | 0.0 | 2.62 | 0.0
OE.6.01.01.08 | Cable para micrófono | m | 0.0 | 4.94 | 0.0
OE.6.01.01.09 | Cable coaxial RG8 | m | 0.0 | 2.62 | 0.0
OE.6.01.01.10 | Cable coaxial RG6 | m | 0.0 | 3.34 | 0.0
OE.6.01.01.11 | Cable de Fibra Optica Multimodo OM4 de 12 hilos | m | 0.0 | 4.27 | 0.0
OE.6.01.01.12 | Cable de Cu desnudo de 25 mm2 | m | 0.0 | 14.58 | 0.0
OE.6.01.01.13 | CABLE S/FTP CATEGORIA 7A CLASE FA 1000 MHz | m | 52633.33 | 7.64 | 402118.64
OE.6.01.01.14 | CABLE UTP CATEGORIA 5E | m | 2641.6 | 4.5 | 11887.2
OE.6.01.01.15 | CABLE HDMI X 10 M | und | 24.0 | 74.7 | 1792.8
OE.6.01.01.16 | CABLE FPL 2X18 AWG | m | 4738.6 | 3.94 | 18670.08
OE.6.01.01.17 | CABLE FPL 2X16 AWG | m | 2876.14 | 5.2 | 14955.93
OE.6.01.01.18 | CABLE DE AUDIO 2X16 AWG LIBRE DE HALOGENO | m | 2275.61 | 3.94 | 8965.9
OE.6.01.01.19 | CABLE PARA MICRÓFONO | m | 10.0 | 11.07 | 110.7
OE.6.01.01.20 | CABLE DE FIBRA OPTICA MULTIMODO OM4 DE 12 HILOS | m | 3655.2 | 46.63 | 170441.98
OE.6.02 | CANALES, CONDUCTOS Y/O TUBERÍAS |  |  |  | 1167230.96
OE.6.02.01 | Tuberia Electrica PVC SAP NTP 399.006 DE 100 mm | m | 0.0 | 5.9 | 0.0
OE.6.02.02 | Tuberia Electrica PVC SAP NTP 399.006 DE 50 mm | m | 0.0 | 6.08 | 0.0
OE.6.02.03 | Tuberia Electrica PVC SAP NTP 399.006 de 25 mm | m | 0.0 | 7.4 | 0.0
OE.6.02.04 | Tuberia Electrica PVC SAP NTP 399.006 de 20 mm | m | 0.0 | 6.93 | 0.0
OE.6.02.05 | Curva PVC SAP NTP 399.006 de 100 mm | und | 0.0 | 4.12 | 0.0
OE.6.02.06 | Curva PVC SAP NTP 399.006 DE 50 mm | und | 0.0 | 10.12 | 0.0
OE.6.02.07 | Curva PVC SAP NTP 399.006 de 25 mm | und | 0.0 | 6.43 | 0.0
OE.6.02.08 | Curva PVC SAP NTP 399.006 DE 20 mm | und | 0.0 | 4.89 | 0.0
OE.6.02.09 | Union PVC SAP NTP 399.006 de 100 mm | und | 0.0 | 4.12 | 0.0
OE.6.02.10 | Unión PVC SAP NTP 399.006 DE 50 mm | und | 0.0 | 5.35 | 0.0
OE.6.02.11 | Unión PVC SAP NTP 399.006 DE 25 mm | und | 0.0 | 4.65 | 0.0
OE.6.02.12 | Unión PVC SAP NTP 399.006 DE 20 mm | und | 0.0 | 4.22 | 0.0
OE.6.02.13 | Conector PVC SAP NTP 399.006 de 100 mm | und | 0.0 | 4.12 | 0.0
OE.6.02.14 | Conector PVC SAP NTP 399.006 DE 50 mm | und | 0.0 | 5.01 | 0.0
OE.6.02.15 | Conector PVC SAP NTP 399.006 DE 25 mm | und | 0.0 | 4.14 | 0.0
OE.6.02.16 | Conector PVC SAP NTP 399.006 DE 20 mm | und | 0.0 | 3.88 | 0.0
OE.6.02.17 | Tubería conduit EMT de 25 mm | m | 0.0 | 15.68 | 0.0
OE.6.02.18 | Tubería conduit EMT de 20 mm | m | 0.0 | 14.07 | 0.0
OE.6.02.19 | Curva Conduit EMT de 25 mm | und | 0.0 | 16.81 | 0.0
OE.6.02.20 | Curva Conduit EMT de 20 mm | und | 0.0 | 6.59 | 0.0
OE.6.02.21 | Unión Conduit EMT de 25mm | und | 0.0 | 36.44 | 0.0
OE.6.02.22 | Unión Conduit EMT de 20mm | und | 0.0 | 22.82 | 0.0
OE.6.02.23 | Conector CONDUIT EMT de 25 mm | und | 0.0 | 13.08 | 0.0
OE.6.02.24 | Conector CONDUIT EMT de 20 mm | und | 0.0 | 8.31 | 0.0
OE.6.02.25 | Bandeja tipo malla de 105x300x3000mm electrozincado, aterrado y con accesorios de instalacion. | m | 0.0 | 331.45 | 0.0
OE.6.02.26 | Tubería conduit EMT Flexible de 20 mm | m | 0.0 | 14.07 | 0.0
OE.6.02.27 | Prensaestopa para tubo PVC flexible de 20 mm | und | 0.0 | 1.0 | 0.0
OE.6.02.28 | Bandeja tipo malla de 105x100x3000mm electrozincado, aterrado y con accesorios de instalacion. | m | 0.0 | 130.07 | 0.0
OE.6.02.29 | Riel unistrut 41 X 21 X 1.5mm X 2.4m | und | 0.0 | 243.59 | 0.0
OE.6.02.30 | Abrazadera de 3/4" | und | 0.0 | 13.34 | 0.0
OE.6.02.31 | Abrazadera de 1" | und | 0.0 | 13.54 | 0.0
OE.6.02.32 | Abrazadera unistrut de 3/4" | und | 0.0 | 14.24 | 0.0
OE.6.02.33 | Abrazadera unistrut de 1" | und | 0.0 | 15.04 | 0.0
OE.6.02.34 | TRAZO Y REPLANTEO | m | 10966.02 | 1.44 | 15791.07
OE.6.02.35 | SISTEMA DE FIJACION Y SUSPENSION PARA BANDEJA PORTACABLE DE 100MM | und | 150.0 | 14.75 | 2212.5
OE.6.02.36 | BANDEJA PORTACABLES ELECTROZINCADO TIPO MALLA DE 105X100X3000MM | m | 180.0 | 174.83 | 31469.4
OE.6.02.37 | PROTECCION TEMPORAL CON FILM DE BANDEJA PORTACABLES DE 100MM | m | 180.0 | 3.33 | 599.4
OE.6.02.38 | SISTEMA DE SUJECIÓN PARA BANDEJA PORTACABLES DE 300MM | und | 968.0 | 32.07 | 31043.76
OE.6.02.39 | BANDEJA PORTACABLES ELECTROZINCADO TIPO MALLA DE 105X300X3000MM | m | 1162.0 | 329.8 | 383227.6
OE.6.02.40 | PROTECCION TEMPORAL CON FILM DE BANDEJA PORTACABLES DE 300 MM | m | 1162.0 | 4.35 | 5054.7
OE.6.02.41 | ATERRAMIENTO PARA BANDEJA PORTACABLE | m | 1342.0 | 36.52 | 49009.84
OE.6.02.42 | PICADO Y CORTE DE MUROS PARA INSTALACIÓN DE TUBERÍA PVC | m | 140.0 | 8.72 | 1220.8
OE.6.02.43 | TUBERIA ELECTRICA PVC SAP DE 100 MM | m | 68.32 | 45.65 | 3118.81
OE.6.02.44 | TUBERIA ELECTRICA PVC SAP DE 50 MM | m | 100.12 | 20.26 | 2028.43
OE.6.02.45 | TUBERIA ELECTRICA PVC SAP DE 25 MM | m | 2048.88 | 15.44 | 31634.71
OE.6.02.46 | TUBERIA ELECTRICA PVC SAP DE 20 MM | m | 271.43 | 14.59 | 3960.16
OE.6.02.47 | CURVA ELECTRICA PVC SAP DE 100 MM | und | 8.0 | 84.98 | 679.84
OE.6.02.48 | CURVA ELECTRICA PVC SAP DE 50 MM | und | 30.0 | 25.33 | 759.9
OE.6.02.49 | CURVA ELECTRICA PVC SAP DE 25 MM | und | 873.0 | 15.59 | 13610.07
OE.6.02.50 | CURVA ELECTRICA PVC SAP DE 20 MM | und | 180.0 | 14.43 | 2597.4
OE.6.02.51 | UNION ELECTRICA PVC SAP DE 100 MM | und | 20.0 | 17.94 | 358.8
OE.6.02.52 | UNIÓN ELECTRICA PVC SAP DE 50 MM | und | 30.0 | 9.58 | 287.4
OE.6.02.53 | UNIÓN ELECTRICA PVC SAP DE 25 MM | und | 873.0 | 13.17 | 11497.41
OE.6.02.54 | UNIÓN ELECTRICA PVC SAP DE 20 MM | und | 86.0 | 13.07 | 1124.02
OE.6.02.55 | CONECTOR ELECTRICO PVC SAP DE 100 MM | und | 20.0 | 17.94 | 358.8
OE.6.02.56 | CONECTOR ELECTRICO PVC SAP DE 50 MM | und | 30.0 | 13.89 | 416.7
OE.6.02.57 | CONECTOR ELECTRICO PVC SAP DE 25 MM | und | 873.0 | 6.05 | 5281.65
OE.6.02.58 | CONECTOR ELECTRICO PVC SAP DE 20 MM | und | 10.0 | 5.95 | 59.5
OE.6.02.59 | TUBERÍA CONDUIT EMT DE 25 MM | m | 4658.0 | 18.16 | 84589.28
OE.6.02.60 | TUBERÍA CONDUIT EMT DE 20 MM | m | 4966.0 | 15.08 | 74887.28
OE.6.02.61 | CURVA CONDUIT EMT DE 25 MM | und | 1755.0 | 8.49 | 14899.95
OE.6.02.62 | CURVA CONDUIT EMT DE 20 MM | und | 3268.0 | 6.52 | 21307.36
OE.6.02.63 | UNIÓN CONDUIT EMT DE 25MM | und | 2355.0 | 6.0 | 14130.0
OE.6.02.64 | UNIÓN CONDUIT EMT DE 20MM | und | 2655.0 | 5.68 | 15080.4
OE.6.02.65 | CONECTOR CONDUIT EMT DE 25 MM | und | 2355.0 | 5.89 | 13870.95
OE.6.02.66 | CONECTOR CONDUIT EMT DE 20 MM | und | 5268.0 | 5.68 | 29922.24
OE.6.02.67 | TUBERÍA CONDUIT EMT FLEXIBLE DE 20 MM | m | 1918.5 | 5.06 | 9707.61
OE.6.02.68 | TUBERÍA CONDUIT EMT FLEXIBLE DE 25 MM | m | 700.0 | 5.76 | 4032.0
OE.6.02.69 | PRENSAESTOPA PARA TUBO PVC FLEXIBLE DE 20 MM | und | 2558.0 | 7.91 | 20233.78
OE.6.02.70 | PRENSAESTOPA PARA TUBO PVC FLEXIBLE DE 25 MM | und | 680.0 | 11.06 | 7520.8
OE.6.02.71 | PROTECCION TEMPORAL DE TUBERIA CONDUIT CON FILM | m | 9624.0 | 1.26 | 12126.24
OE.6.02.72 | SISTEMA DE FIJACION CON ABRAZADERA 1" | und | 2347.0 | 17.58 | 41260.26
OE.6.02.73 | SISTEMA DE FIJACION CON ABRAZADERA 3/4" | und | 3742.0 | 17.37 | 64998.54
OE.6.02.74 | SISTEMA DE FIJACION CON RIEL UNISTRUT h=2.1 cm | und | 2356.0 | 21.58 | 50842.48
OE.6.02.75 | SISTEMA DE FIJACION CON RIEL UNISTRUT h=4.1 cm | und | 2857.0 | 21.58 | 61654.06
OE.6.02.76 | ABRAZADERA UNISTRUT DE 1" | und | 951.0 | 6.11 | 5810.61
OE.6.02.77 | ABRAZADERA UNISTRUT DE 3/4" | und | 2169.0 | 5.27 | 11430.63
OE.6.02.78 | TUBERIA ELECTRICA PVC SAP DE 50 MM SOTERRADA | m | 15.6 | 13.31 | 207.64
OE.6.02.79 | TUBERIA ELECTRICA PVC SAP DE 40 MM SOTERRADA | m | 15.6 | 11.45 | 178.62
OE.6.02.80 | TUBERIA ELECTRICA PVC SAP DE 25 MM SOTERRADA | m | 15.6 | 13.24 | 206.54
OE.6.02.81 | RELLENO Y COMPACTADO EN ZANJA INC SEÑALIZACION | m³ | 4.68 | 72.44 | 339.02
OE.6.02.82 | ACCESORIO PARA CONEXION A TUBERIA EN BANDEJA | und | 520.0 | 12.89 | 6702.8
OE.6.02.83 | ACCESORIO PARA BAJADA DE CABLES EN BANDEJA | und | 140.0 | 27.78 | 3889.2
OE.6.03 | SALIDA DE COMUNICACIONES |  |  |  | 179167.25
OE.6.03.01 | Salida de datos categoria 7A simple | pto | 0.0 | 101.41 | 0.0
OE.6.03.02 | Salida de datos categoria 7A Doble | pto | 0.0 | 163.97 | 0.0
OE.6.03.03 | Salida para TV | pto | 0.0 | 129.67 | 0.0
OE.6.03.04 | Salida HDMI/USB | pto | 0.0 | 54.61 | 0.0
OE.6.03.05 | Salida sensor de humo | pto | 0.0 | 33.17 | 0.0
OE.6.03.06 | Salida sensor de humo sobre falso cielo raso | pto | 0.0 | 33.17 | 0.0
OE.6.03.07 | Salida sensor de temperatura | pto | 0.0 | 33.17 | 0.0
OE.6.03.08 | Salida para sensor de aniego | pto | 0.0 | 38.47 | 0.0
OE.6.03.09 | Salida de sensor optico termico | pto | 0.0 | 33.17 | 0.0
OE.6.03.10 | Salida Estación Manual | pto | 0.0 | 35.67 | 0.0
OE.6.03.11 | Salida sirena con luz estrobo | pto | 0.0 | 18.77 | 0.0
OE.6.03.12 | Salida sirena de alarma contra incendio | pto | 0.0 | 19.27 | 0.0
OE.6.03.13 | Salida panel de alarma de incendio | pto | 0.0 | 24.17 | 0.0
OE.6.03.14 | salida unidad de control | pto | 0.0 | 41.07 | 0.0
OE.6.03.15 | Salida parlante | pto | 0.0 | 33.17 | 0.0
OE.6.03.16 | Salida para control de volumen | pto | 0.0 | 36.17 | 0.0
OE.6.03.17 | Salida microfono/audio | pto | 0.0 | 97.33 | 0.0
OE.6.03.18 | Salida consola amplificada | pto | 0.0 | 41.07 | 0.0
OE.6.03.19 | Salida radio trasceptor VHF/HF | pto | 0.0 | 43.06 | 0.0
OE.6.03.20 | Salida para telefono de bomberos | pto | 0.0 | 88.67 | 0.0
OE.6.03.21 | Salida terminal de habitación | pto | 0.0 | 35.67 | 0.0
OE.6.03.22 | Salida pulsador de cama | pto | 0.0 | 35.67 | 0.0
OE.6.03.23 | Salida pulsador de baño | pto | 0.0 | 35.67 | 0.0
OE.6.03.24 | Salida pulsador de piso | pto | 0.0 | 35.67 | 0.0
OE.6.03.25 | Salida lampara de pasillo | pto | 0.0 | 35.67 | 0.0
OE.6.03.26 | Salida de datos Cat. 7A simple | pto | 0.0 | 111.01 | 0.0
OE.6.03.27 | Salida de datos Cat. 7A doble | pto | 0.0 | 170.01 | 0.0
OE.6.03.28 | SALIDA HDMI | und | 48.0 | 30.23 | 1451.04
OE.6.03.29 | PUNTO HDMI- FACEPLATE | pto | 24.0 | 100.33 | 2407.92
OE.6.03.30 | PUNTO HDMI - FACE PLATE TIPO CEPILLO | pto | 24.0 | 60.33 | 1447.92
OE.6.03.31 | SALIDA SENSOR DE HUMO | und | 558.0 | 19.33 | 10786.14
OE.6.03.32 | SALIDA SENSOR DE HUMO SOBRE FALSO CIELO RASO | und | 458.0 | 19.33 | 8853.14
OE.6.03.33 | SALIDA SENSOR DE TEMPERATURA | und | 4.0 | 19.33 | 77.32
OE.6.03.34 | SALIDA PARA SENSOR DE ANIEGO | und | 2.0 | 49.23 | 98.46
OE.6.03.35 | SALIDA DE SENSOR OPTICO TERMICO | und | 4.0 | 19.33 | 77.32
OE.6.03.36 | SALIDA ESTACIÓN MANUAL | und | 45.0 | 30.23 | 1360.35
OE.6.03.37 | SALIDA SIRENA CON LUZ ESTROBO | und | 45.0 | 24.33 | 1094.85
OE.6.03.38 | SALIDA SIRENA DE ALARMA CONTRA INCENDIO | und | 6.0 | 24.33 | 145.98
OE.6.03.39 | SALIDA PANEL DE ALARMA DE INCENDIO | und | 1.0 | 48.63 | 48.63
OE.6.03.40 | SALIDA ANUNCIADOR REMOTO | und | 3.0 | 54.53 | 163.59
OE.6.03.41 | SALIDA PARLANTE | und | 235.0 | 23.83 | 5600.05
OE.6.03.42 | SALIDA PARA CONTROL DE VOLUMEN | und | 4.0 | 30.23 | 120.92
OE.6.03.43 | SALIDA MICROFONO/AUDIO | und | 2.0 | 49.23 | 98.46
OE.6.03.44 | PUNTO MICROFONO/AUDIO - FACEPLATE | pto | 1.0 | 80.05 | 80.05
OE.6.03.45 | PUNTO MICROFONO/AUDIO - FACEPLATE TIPO CEPILLO | pto | 1.0 | 66.23 | 66.23
OE.6.03.46 | SALIDA CONSOLA AMPLIFICADA | und | 5.0 | 54.53 | 272.65
OE.6.03.47 | SALIDA RADIO TRASCEPTOR VHF/HF | und | 1.0 | 49.53 | 49.53
OE.6.03.48 | PUNTO RADIO TRASCEPTOR VHF/HF | und | 1.0 | 70.33 | 70.33
OE.6.03.49 | SALIDA PARA TELEFONO DE BOMBEROS | und | 9.0 | 45.53 | 409.77
OE.6.03.50 | SALIDA TERMINAL DE HABITACIÓN | und | 56.0 | 45.53 | 2549.68
OE.6.03.51 | SALIDA PULSADOR DE CAMA | und | 78.0 | 45.53 | 3551.34
OE.6.03.52 | SALIDA PULSADOR DE BAÑO | und | 38.0 | 45.53 | 1730.14
OE.6.03.53 | SALIDA PULSADOR DE PISO | und | 2.0 | 45.53 | 91.06
OE.6.03.54 | SALIDA LAMPARA DE PASILLO | und | 43.0 | 45.53 | 1957.79
OE.6.03.55 | SALIDA DE DATOS CAT. 7A | und | 919.0 | 45.53 | 41842.07
OE.6.03.56 | PUNTO DE DATOS CAT 7A SIMPLE | pto | 695.0 | 102.16 | 71001.2
OE.6.03.57 | PUNTO DE DATOS CAT 7A DOBLE | pto | 224.0 | 96.13 | 21533.12
OE.6.03.58 | SALIDA BOTONERA TEMPORIZADOR | und | 3.0 | 43.4 | 130.2
OE.6.04 | CONDUCTORES DE COMUNICACIONES |  |  |  | 1268.7
OE.6.04.01 | Excavacion de zanja para ducto enterrado 0.50 x 0.60 m | m | 0.0 | 12.61 | 0.0
OE.6.04.02 | Relleno y compactado con material propio 0.50 x0.60 m | m | 0.0 | 49.86 | 0.0
OE.6.04.03 | Buzon de Co Ao de 0.60x0.60x0.60 m | und | 0.0 | 113.68 | 0.0
OE.6.04.04 | BUZON DE COMUNICACIONES - EXCAVACIÓN MANUAL | m³ | 0.51 | 18.0 | 9.18
OE.6.04.05 | BUZON DE COMUNICACIONES - ENCOFRADO Y DESENCOFRADO | m² | 3.82 | 180.65 | 690.08
OE.6.04.06 | BUZON DE COMUNICACIONES - CONCRETO F'C=175KG/CM2 | m³ | 0.28 | 533.03 | 149.25
OE.6.04.07 | BUZON DE COMUNICACIONES - ACERO DE REFUERZO FY=4200 KG/CM2 | kg | 11.87 | 3.8 | 45.11
OE.6.04.08 | BUZON DE COMUNICACIONES - TAPA DE CONCRETO | und | 1.0 | 375.08 | 375.08
OE.6.05 | PATCH PANEL |  |  |  | 1873476.81
OE.6.05.01 | Patch panel Cat 7A 48 puertos, incluye jack Cat 7A | und | 0.0 | 3113.96 | 0.0
OE.6.05.02 | Patch panel Cat 7A 24 puertos, incluye jack Cat 7A | und | 0.0 | 1586.66 | 0.0
OE.6.05.03 | Patch cord Cat 7A-Cat 6A de 7 pies - 3m | und | 0.0 | 1.18 | 0.0
OE.6.05.04 | Patch cord Cat 7A-Cat 6A de 3 pies - 1m | und | 0.0 | 1.18 | 0.0
OE.6.05.05 | Patch cord FO OM4 Multimodo 3 pies - 1m | und | 0.0 | 1.18 | 0.0
OE.6.05.06 | Patch Cord HDMI 3m | und | 0.0 | 21.0 | 0.0
OE.6.05.07 | Patch Cord HDMI 1m | und | 0.0 | 16.0 | 0.0
OE.6.05.08 | Bandeja de empalme para bandeja de FO ( incluye accesorios) | und | 0.0 | 395.59 | 0.0
OE.6.05.09 | Bandeja de fibra optica de 1 RU incluye patch panel y acopladores | und | 0.0 | 426.0 | 0.0
OE.6.05.10 | Etiquetas adhesivas de identificacion, señalizacion y ordenamiento para el area de Trabajo y Gabinete | und | 0.0 | 3.05 | 0.0
OE.6.05.11 | Certificacion de los puntos del cableado de datos Cat 7A | und | 992.0 | 63.72 | 63210.24
OE.6.05.12 | Certificación de los puntos de fibra óptica | und | 60.0 | 65.5 | 3930.0
OE.6.05.13 | Patch Cord CAT 7AX2m | und | 190.0 | 100.0 | 19000.0
OE.6.05.14 | PATCH PANEL CAT 7A 24 PUERTOS, INCLUYE JACK CAT 7A | und | 6.0 | 1304.23 | 7825.38
OE.6.05.15 | PATCH CORD CAT 7A - CAT 6A X 1M | und | 992.0 | 67.39 | 66850.88
OE.6.05.16 | PATCH CORD CAT 7A - CAT 6A X 3M | und | 992.0 | 84.35 | 83675.2
OE.6.05.17 | PATCH CORD DE FIBRA OPTICA LC-LC X 1M | und | 40.0 | 92.54 | 3701.6
OE.6.05.18 | PATCH CORD DE FIBRA OPTICA LC-LC X 2M | und | 25.0 | 104.54 | 2613.5
OE.6.05.19 | BANDEJA PARA FIBRA OPTICA DE 12 PUERTOS | und | 16.0 | 2517.52 | 40280.32
OE.6.05.20 | BANDEJA PARA FIBRA OPTICA DE 24 PUERTOS | und | 3.0 | 4314.77 | 12944.31
OE.6.05.21 | BANDEJA PARA FIBRA OPTICA DE 48 PUERTOS | und | 1.0 | 9829.38 | 9829.38
OE.6.05.22 | ETIQUETAS ADHESIVAS DE IDENTIFICACION, SEÑALIZACION Y ORDENAMIENTO | und | 4800.0 | 1.52 | 7296.0
OE.6.05.23 | EMPALME POR FUSION DE FIBRA OPTICA MM OM4 | pto | 168.0 | 9240.0 | 1552320.0
OE.6.06 | RACK DE COMUNICACIONES |  |  |  | 628300.04
OE.6.06.01 | GABINETE DE COMUNICACION |  |  |  | 327919.08
OE.6.06.01.01 | Gabinete de comunicaciones de Piso de 42 RU c/accesorios de instalacion | und | 0.0 | 2301.0 | 0.0
OE.6.06.01.02 | Gabinete de comunicaciones de Piso de 18 RU C/Accesorios de Instalación | und | 0.0 | 8580.0 | 0.0
OE.6.06.01.03 | UPS de 2000VA rackeable | und | 0.0 | 4316.44 | 0.0
OE.6.06.01.04 | Piso antiestatico conductivo | m² | 195.06 | 180.0 | 35110.8
OE.6.06.01.05 | GABINETE DE COMUNICACIONES DE PISO DE 42 RU | und | 10.0 | 23982.72 | 239827.2
OE.6.06.01.06 | GABINETE DE COMUNICACIONES DE PARED DE 18 RU | und | 2.0 | 13843.02 | 27686.04
OE.6.06.01.07 | INSTALACION Y PUESTA EN FUNCIONAMIENTO DE GABIENTE DE COMUNICACIONES | und | 1.0 | 25295.04 | 25295.04
OE.6.06.02 | SISTEMA INTEGRAL DE GABINETE |  |  |  | 300380.96
OE.6.06.02.01 | Sistema integral de gabinete de 42 RU con accesorio de instalacion | und | 0.0 | 22304.0 | 0.0
OE.6.06.02.02 | Sistema de refrigeracion con condensador externo | und | 0.0 | 144808.0 | 0.0
OE.6.06.02.03 | Servicio de instalacion, configuracion, capacitacion y puesta de funcionamiento | und | 0.0 | 29136.0 | 0.0
OE.6.06.02.04 | SISTEMA INTEGRAL DE GABINETE DE 42 RU CON ACCESORIO DE INSTALACION | und | 4.0 | 20577.0 | 82308.0
OE.6.06.02.05 | SISTEMA DE REFRIGERACION CON CONDENSADOR EXTERNO | und | 2.0 | 102714.28 | 205428.56
OE.6.06.02.06 | INSTALACION Y PUESTA DE FUNCIONAMIENTO | und | 1.0 | 12644.4 | 12644.4
OE.6.07 | CAJAS DE PASO |  |  |  | 302818.35
OE.6.07.01 | Caja de Paso con tapa Biselada de F°G° 300x300x100 mm | und | 0.0 | 16.35 | 0.0
OE.6.07.02 | Caja de Paso Pesada con tapa Biselada de 200x200x100mm | und | 0.0 | 40.63 | 0.0
OE.6.07.03 | Caja de paso Pesada con tapa biselada de 150x150x100mm | und | 0.0 | 29.76 | 0.0
OE.6.07.04 | Caja de pase de fierro galvanizado pesado 15 cm x 20cm x 20cm | und | 0.0 | 40.49 | 0.0
OE.6.07.05 | Caja de Pase de Fierro Galvanizado Pesado 10cmx25cmx25cm | und | 0.0 | 49.99 | 0.0
OE.6.07.06 | CAJA DE PASO CUADRADA F°G° PESADA DE 100X100X50 MM | und | 1500.0 | 30.42 | 45630.0
OE.6.07.07 | CAJA DE PASO CUADRADA F°G° PESADA DE 100X100X75MM | und | 1800.0 | 33.57 | 60426.0
OE.6.07.08 | CAJA DE PASO CUADRADA F°G°PESADA DE 150X150X100MM | und | 876.0 | 39.87 | 34926.12
OE.6.07.09 | CAJA DE PASO CUADRADA F°G°PESADA DE 200X200X100MM | und | 18.0 | 52.47 | 944.46
OE.6.07.10 | CAJA DE PASO CUADRADA F°G° PESADA DE 200X200X150 MM | und | 120.0 | 64.02 | 7682.4
OE.6.07.11 | CAJA DE PASO CUADRADA F°G° PESADA DE 300X300X100 MM | und | 16.0 | 80.82 | 1293.12
OE.6.07.12 | CAJA DE PASO RECTANGULAR F°G° PESADA DE 100X250X250 MM | und | 15.0 | 74.52 | 1117.8
OE.6.07.13 | CAJA DE PASO OCTOGONAL F°G° PESADA DE 100X50 MM | und | 3600.0 | 27.17 | 97812.0
OE.6.07.14 | SEÑALIZACIÓN DE CAJAS DE PASE | und | 9445.0 | 5.61 | 52986.45
OE.6.08 | SISTEMAS VARIOS DE COMUNICACIONES |  |  |  | 12562703.42
OE.6.08.01 | SISTEMA DE DETECCION Y ALARMA CONTRA INCENDIOS |  |  |  | 636827.08
OE.6.08.01.01 | Panel principal de alarma contra incendio direccionable incluye accesorios | und | 1.0 | 93922.92 | 93922.92
OE.6.08.01.02 | Unidad de control incluye accesorios | und | 3.0 | 12500.0 | 37500.0
OE.6.08.01.03 | Sensor de Humo Direccionable incluye base para sensor | und | 1168.0 | 335.45 | 391805.6
OE.6.08.01.04 | Sensor de temperatura direccionable incluye base | und | 8.0 | 68.64 | 549.12
OE.6.08.01.05 | Sensor optico termico | und | 8.0 | 289.0 | 2312.0
OE.6.08.01.06 | Sensor de aniego | und | 7.0 | 271.22 | 1898.54
OE.6.08.01.07 | Estación Manual de doble Accion | und | 49.0 | 289.15 | 14168.35
OE.6.08.01.08 | Sirena de alarma contra incendio | und | 6.0 | 62.6 | 375.6
OE.6.08.01.09 | Sirena con luz estrobo | und | 49.0 | 315.0 | 15435.0
OE.6.08.01.10 | Modulo para telefono de bomberos incluye telefono | und | 1.0 | 2178.0 | 2178.0
OE.6.08.01.11 | Modulo de aislamiento | und | 21.0 | 270.22 | 5674.62
OE.6.08.01.12 | Modulo para monitoreo de valvulas y flujo de agua | und | 1.0 | 152.82 | 152.82
OE.6.08.01.13 | Modulo de control direccionable | und | 8.0 | 119.18 | 953.44
OE.6.08.01.14 | Modulo de monitoreo direccionable | und | 53.0 | 428.0 | 22684.0
OE.6.08.01.15 | Servicio de Instalacion, configuracion y puesta en funcionamiento del Sistema de deteccion y alarma de incendios | und | 0.0 | 69620.0 | 0.0
OE.6.08.01.16 | INSTALACION DEL SISTEMA DE DETECCION Y ALARMA DE INCENDIOS | und | 1.0 | 40217.07 | 40217.07
OE.6.08.01.17 | CONFIGURACION, CAPACITACION Y PUESTA EN FUNCIONAMIENTO DEL SISTEMA DE DETECCION Y ALARMA DE INCENDIOS | und | 1.0 | 7000.0 | 7000.0
OE.6.08.02 | SISTEMA DE SONIDO AMBIENTAL Y PERIFONEO |  |  |  | 58791.41
OE.6.08.02.01 | Servidor licenciado de 30 canales SIP | und | 1.0 | 6672.9 | 6672.9
OE.6.08.02.02 | Microfono cuello ganso con teclado multizonas IP/SIP | und | 5.0 | 1087.53 | 5437.65
OE.6.08.02.03 | Gateway y audio IP | und | 15.0 | 588.3 | 8824.5
OE.6.08.02.04 | Cable de audio para conexión de gateway y amplificador | und | 15.0 | 14.4 | 216.0
OE.6.08.02.05 | Amplificador 4x500 W RMS rackeable | und | 4.0 | 799.2 | 3196.8
OE.6.08.02.06 | parlante de techo de 6 1/2" doble con transformador linea 100V/6W-24 W maximo. | und | 238.0 | 81.3 | 19349.4
OE.6.08.02.07 | Parlante de adosar a pared de 30 W de 5" incluye accesorios | und | 11.0 | 245.22 | 2697.42
OE.6.08.02.08 | Atenuador de volumen | und | 4.0 | 125.0 | 500.0
OE.6.08.02.09 | Servicio de instalación, configuración, capacitación y puesta en funcionamiento del sistema de sonido Ambiental | und | 0.0 | 11300.0 | 0.0
OE.6.08.02.10 | INSTALACIÓN DEL SISTEMA DE SONIDO AMBIENTAL | und | 1.0 | 9396.74 | 9396.74
OE.6.08.02.11 | CONFIGURACIÓN, CAPACITACIÓN Y PUESTA EN FUNCIONAMIENTO DEL SISTEMA DE SONIDO AMBIENTAL | und | 1.0 | 2500.0 | 2500.0
OE.6.08.03 | SISTEMA DE VIDEO VIGILANCIA |  |  |  | 1496060.46
OE.6.08.03.01 | Camara IP PoE para interior tipo A | und | 0.0 | 840.0 | 0.0
OE.6.08.03.02 | Camara IP PoE para interior tipo B | und | 0.0 | 897.0 | 0.0
OE.6.08.03.03 | Camara IP PoE para exterior tipo A | und | 0.0 | 11949.0 | 0.0
OE.6.08.03.04 | Grabador NVR incluye software de gestion y licencias | und | 0.0 | 102974.0 | 0.0
OE.6.08.03.05 | Estacion de monitoreo incluye monitor incluye accesorios | und | 0.0 | 21510.0 | 0.0
OE.6.08.03.06 | Video Wall 2x2x43 4K Controlador y licencias | und | 0.0 | 0.0 | 0.0
OE.6.08.03.07 | Servicio de Instalacion, configuracion, capacitacion y puesta en funcionamiento de Sistema de Video Vigilancia | und | 0.0 | 9200.0 | 0.0
OE.6.08.03.08 | CAMARA DE VIDEO DIGITAL IP | und | 117.0 | 3000.0 | 351000.0
OE.6.08.03.09 | CAMARA DE VIDEO DIGITAL IP TIPO DOMO | und | 21.0 | 3200.0 | 67200.0
OE.6.08.03.10 | CAMARA DE VIDEO DIGITAL IP TIPO FIJA | und | 24.0 | 3400.0 | 81600.0
OE.6.08.03.11 | CAMARA DE VIDEO DIGITAL PANORAMICA 180° | und | 4.0 | 8200.0 | 32800.0
OE.6.08.03.12 | CAMARA DE VIDEO DIGITAL PANORAMICA 270° | und | 3.0 | 10500.0 | 31500.0
OE.6.08.03.13 | GRABADOR NVR | und | 1.0 | 665500.0 | 665500.0
OE.6.08.03.14 | SOFTWARE DE GESTION Y LICENCIAS | und | 1.0 | 210760.0 | 210760.0
OE.6.08.03.15 | ESTACION DE MONITOREO | und | 1.0 | 14725.0 | 14725.0
OE.6.08.03.16 | VIDEO WALL | und | 1.0 | 28440.0 | 28440.0
OE.6.08.03.17 | INSTALACION DE SISTEMA DE VIDEO VIGILANCIA | und | 1.0 | 7535.46 | 7535.46
OE.6.08.03.18 | CONFIGURACION, CAPACITACION Y PUESTA EN FUNCIONAMIENTO DE SISTEMA DE VIDEO VIGILANCIA | und | 1.0 | 5000.0 | 5000.0
OE.6.08.04 | SISTEMA DE TELEFONIA |  |  |  | 7797.73
OE.6.08.04.01 | Telefono IP Tipo I uso general | und | 152.0 | 1.18 | 179.36
OE.6.08.04.02 | Telefono IP Tipo III gerencial | und | 9.0 | 1.18 | 10.62
OE.6.08.04.03 | Telefono IP de operadora incluye consola de expansion | und | 1.0 | 1.18 | 1.18
OE.6.08.04.04 | Accesorio para Telefono IP Tipo I para montaje en pared | und | 24.0 | 101.25 | 2430.0
OE.6.08.04.05 | Central telefonica incluye licenciamiento | und | 1.0 | 1.18 | 1.18
OE.6.08.04.06 | Servicio de Instalacion, configuracion, capacitacion y puesta en funcionamiento del Sistema de telefonia | und | 0.0 | 1.18 | 0.0
OE.6.08.04.07 | INSTALACION DEL SISTEMA DE TELEFONIA | und | 1.0 | 2675.39 | 2675.39
OE.6.08.04.08 | CONFIGURACION, CAPACITACION Y PUESTA EN FUNCIONAMIENTO DEL SISTEMA DE TELEFONIA | und | 1.0 | 2500.0 | 2500.0
OE.6.08.05 | SISTEMA DE CONTROL DE ACCESO Y SEGURIDAD |  |  |  | 31200.0
OE.6.08.05.01 | Dispositivo Biometrico de control de acceso con accesorios y/o modulo incluye software | und | 18.0 | 1095.0 | 19710.0
OE.6.08.05.02 | Cerradura electromagnetica incluye gabinete, fuente de alimentacion y bateria | und | 18.0 | 150.0 | 2700.0
OE.6.08.05.03 | Pulsador de salida en pared | und | 18.0 | 30.0 | 540.0
OE.6.08.05.04 | Dispositivo biometrico de control de asistencia incluye software | und | 2.0 | 1375.0 | 2750.0
OE.6.08.05.05 | Servicio de Instalacion, configuracion, capacitacion y puesta en funcionamiento del Sistema de Control de Acceso y Seguridad. | und | 1.0 | 5500.0 | 5500.0
OE.6.08.06 | SISTEMA DE TELEVISIÓN |  |  |  | 11543.2
OE.6.08.06.01 | Amplificador para TV Cable | und | 12.0 | 250.0 | 3000.0
OE.6.08.06.02 | Modulador de video incluye conectores y accesorios | und | 1.0 | 4024.2 | 4024.2
OE.6.08.06.03 | Spliter o tap de 2 salidas | und | 40.0 | 15.0 | 600.0
OE.6.08.06.04 | Spliter o tap de 3 salidas | und | 20.0 | 11.0 | 220.0
OE.6.08.06.05 | Conector RG6 de compresión | und | 200.0 | 3.0 | 600.0
OE.6.08.06.06 | Reproductor blue ray incluye conversor HDMI a coaxial | und | 1.0 | 2149.0 | 2149.0
OE.6.08.06.07 | Servicio de Instalación, configuración, capacitación y puesta en funcionamiento del Sistema de television | und | 1.0 | 950.0 | 950.0
OE.6.08.07 | SISTEMA DE PROCESAMIENTO CENTRALIZADO |  |  |  | 1455580.63
OE.6.08.07.01 | Servidor Hiperconvergente | und | 0.0 | 89340.16 | 0.0
OE.6.08.07.02 | KVM deslizable de 1RU | und | 0.0 | 21641.2 | 0.0
OE.6.08.07.03 | Servicio de Instalación, configuración, capacitación y puesta en funcionamiento del Sistema de Procesamiento Centralizado | und | 0.0 | 13139.3 | 0.0
OE.6.08.07.04 | SERVIDOR HIPERCONVERGENTE DE 3 NODOS | und | 1.0 | 1440580.63 | 1440580.63
OE.6.08.07.05 | INSTALACION, CONFIGURACION CAPACITACION Y PUESTA EN FUNCIONAMIENTO DEL SISTEMA DE PROCESAMIENTO CENTRALIZADO | und | 1.0 | 15000.0 | 15000.0
OE.6.08.08 | SISTEMA DE ALMACENAMIENTO CENTRALIZADO |  |  |  | 2386261.37
OE.6.08.08.01 | Servidor de almacenamiento de informacion | und | 0.0 | 223116.75 | 0.0
OE.6.08.08.02 | Copia de seguridad centralizada | und | 0.0 | 59536.9 | 0.0
OE.6.08.08.03 | Servicio de Instalación, configuración, capacitación y puesta en funcionamiento del Sistema de almacenamiento centralizado | und | 0.0 | 85998.4 | 0.0
OE.6.08.08.04 | SERVIDOR PARA ALMACENAMIENTO CENTRALIZADO | und | 1.0 | 1734985.56 | 1734985.56
OE.6.08.08.05 | BACKUP CENTRALIZADO | und | 1.0 | 633275.81 | 633275.81
OE.6.08.08.06 | INSTALACION, CONFIGURACION, CAPACITACION Y PUESTA EN FUNCIONAMIENTO DEL SISTEMA DE ALMACENAMIENTO | und | 1.0 | 18000.0 | 18000.0
OE.6.08.09 | SISTEMA DE CONECTIVIDAD Y SEGURIDAD INFORMATICA |  |  |  | 1896602.59
OE.6.08.09.01 | Switch de core | und | 0.0 | 106268.44 | 0.0
OE.6.08.09.02 | Switch de distribucion | und | 0.0 | 74330.0 | 0.0
OE.6.08.09.03 | Switch Gigabit de 24 puertos PoE + 4 puertos SFP | und | 0.0 | 10542.12 | 0.0
OE.6.08.09.04 | Switch Gigabit de 48 Puertos PoE y 4 puertos SFP | und | 0.0 | 17460.46 | 0.0
OE.6.08.09.05 | Acces Point PoE | und | 0.0 | 600.31 | 0.0
OE.6.08.09.06 | Controladora de acces point | und | 0.0 | 3300.46 | 0.0
OE.6.08.09.07 | Firewall | und | 0.0 | 4899.0 | 0.0
OE.6.08.09.08 | Servicio de Instalación, configuración, capacitación y puesta en funcionamiento del Sistema de conectividad y seguridad informática | und | 1.0 | 42480.0 | 42480.0
OE.6.08.09.09 | SWITCH PARA RED - PRINCIPAL (CORE9 DE 24 SLOTS | und | 2.0 | 41425.0 | 82850.0
OE.6.08.09.10 | SWITCH PARA RED DE 24 PUERTOS PoE | und | 7.0 | 9359.0 | 65513.0
OE.6.08.09.11 | SWITCH PARA RED DE 48 PUERTOS | und | 1.0 | 9525.0 | 9525.0
OE.6.08.09.12 | SWITCH PARA RED DE 48 PUERTOS PoE | und | 13.0 | 15233.0 | 198029.0
OE.6.08.09.13 | SWITCH PARA RED - DE BORDE 48 PUERTOS | und | 10.0 | 55350.71 | 553507.1
OE.6.08.09.14 | PUNTO DE ACCESO INALAMBRICO - ACCESS POINT WIRELESS | und | 43.0 | 4137.97 | 177932.71
OE.6.08.09.15 | CONTROLADOR DE PUNTOS DE ACCESO A RED INALAMBRICA - CONTROLADOR PARA REDES DEFINIDAS POR SOFTWARE (SDN) | und | 2.0 | 73078.37 | 146156.74
OE.6.08.09.16 | SISTEMA DE PROTECCION Y SEGURIDAD PARA RED - FIREWALL | und | 2.0 | 258777.22 | 517554.44
OE.6.08.09.17 | TRANSCEIVER 10 GBASE-SR | und | 18.0 | 202.2 | 3639.6
OE.6.08.09.18 | TRANSCEIVER | und | 50.0 | 1988.3 | 99415.0
OE.6.08.10 | SISTEMA DE RELOJES SINCRONIZADOS |  |  |  | 183980.98
OE.6.08.10.01 | Reloj IP de una cara | und | 131.0 | 1135.23 | 148715.13
OE.6.08.10.02 | Reloj cronometro de pared | und | 3.0 | 5450.0 | 16350.0
OE.6.08.10.03 | Accesorio para reloj de doble cara | und | 5.0 | 421.05 | 2105.25
OE.6.08.10.04 | Reloj patron incluye GPS | und | 1.0 | 5450.0 | 5450.0
OE.6.08.10.05 | Servicio de Instalación, configuración, capacitación y puesta en funcionamiento del Sistema de Relojes Sincronizados | und | 0.0 | 8100.0 | 0.0
OE.6.08.10.06 | INSTALACIÓN DEL SISTEMA DE RELOJES SINCRONIZADOS | und | 1.0 | 3360.6 | 3360.6
OE.6.08.10.07 | CONFIGURACIÓN, CAPACITACIÓN Y PUESTA EN FUNCIONAMIENTO DEL SISTEMA DE RELOJES SINCRONIZADOS | und | 1.0 | 8000.0 | 8000.0
OE.6.08.11 | SISTEMA DE TELEPRESENCIA |  |  |  | 355856.14
OE.6.08.11.01 | Equipo de Video Conferencia | und | 1.0 | 341020.0 | 341020.0
OE.6.08.11.02 | Computadora para el monitoreo incluye Monitor LED de 42" | und | 1.0 | 8287.14 | 8287.14
OE.6.08.11.03 | Servicio de Instalación, configuración, capacitación y puesta en funcionamiento del Sistema de Telepresencia | und | 1.0 | 6549.0 | 6549.0
OE.6.08.12 | SISTEMA DE COMUNICACIÓN POR RADIO VHF/HF |  |  |  | 59364.48
OE.6.08.12.01 | Torre ventada de 12m | und | 1.0 | 6638.68 | 6638.68
OE.6.08.12.02 | Antena dipolo multibanda Incluye accesorios de instalacion | und | 1.0 | 855.26 | 855.26
OE.6.08.12.03 | Antena omnidireccional incluye accesorios de instalación | und | 1.0 | 1398.3 | 1398.3
OE.6.08.12.04 | Radio transceptor HF incluye accesorios de instalacion. | und | 1.0 | 14181.34 | 14181.34
OE.6.08.12.05 | Radio transceptor VHF incluye accesorios de instalacion. | und | 1.0 | 5574.32 | 5574.32
OE.6.08.12.06 | Servicio de instalacion, configuracion, capacitacion y puesta en funcionamiento del Sistema de Comunicación por Radio. | und | 1.0 | 30716.58 | 30716.58
OE.6.08.13 | SISTEMA DE GESTION DE IMÁGENES MEDICAS |  |  |  | 1917609.61
OE.6.08.13.01 | Sistema de gestion de imágenes medicas PACs incluye equipos | und | 1.0 | 1817199.88 | 1817199.88
OE.6.08.13.02 | Servicio de instalación, configuración, capacitación y puesta en funcionamiento del sistema del sistema de imágenes medicas. | und | 1.0 | 100409.73 | 100409.73
OE.6.08.14 | SISTEMA DE LLAMADA DE ENFERMERA |  |  |  | 496284.31
OE.6.08.14.01 | Estacion de enfermera | und | 6.0 | 19422.0 | 116532.0
OE.6.08.14.02 | Terminal de habitacion | und | 54.0 | 6054.0 | 326916.0
OE.6.08.14.03 | Pulsador de cama | und | 78.0 | 140.15 | 10931.7
OE.6.08.14.04 | Pulsador de baño | und | 38.0 | 115.49 | 4388.62
OE.6.08.14.05 | Pulsador de piso | und | 0.0 | 585.71 | 0.0
OE.6.08.14.06 | Luz de pasillo led | und | 43.0 | 89.7 | 3857.1
OE.6.08.14.07 | Servidor de gestion de control y almacenamiento de datos | und | 1.0 | 20848.21 | 20848.21
OE.6.08.14.08 | Servicio de instalación, configuración, capacitación y puesta en funcionamiento del sistema del sistema de llamada de enfermera | und | 0.0 | 10500.0 | 0.0
OE.6.08.14.09 | INSTALACIÓN DEL SISTEMA DE LLAMADA DE ENFERMERA | und | 1.0 | 4310.68 | 4310.68
OE.6.08.14.10 | CONFIGURACIÓN, CAPACITACIÓN Y PUESTA EN FUNCIONAMIENTO DEL SISTEMA DEL SISTEMA DE LLAMADA DE ENFERMERA | und | 1.0 | 8500.0 | 8500.0
OE.6.08.15 | SISTEMA DE PUESTA A TIERRA |  |  |  | 30239.22
OE.6.08.15.01 | Pozo de Puesta a Tierra | und | 6.0 | 1831.49 | 10988.94
OE.6.08.15.02 | Pruebas de resistencia de puesta a tierra | und | 6.0 | 708.0 | 4248.0
OE.6.08.15.03 | Barra de tierra de equipotencial TGB | und | 14.0 | 131.52 | 1841.28
OE.6.08.15.04 | Cable puesta a tierra CPT 10MM2 | m | 250.0 | 18.62 | 4655.0
OE.6.08.15.05 | Cable puesta a tierra CPT 25MM2 | m | 250.0 | 27.32 | 6830.0
OE.6.08.15.06 | Terminal tipo ojal 10MM2 | und | 70.0 | 10.52 | 736.4
OE.6.08.15.07 | Terminal tipo ojal 25MM2 | und | 20.0 | 20.04 | 400.8
OE.6.08.15.08 | Conector perno partido cobre 25MM2 | und | 20.0 | 26.94 | 538.8
OE.6.08.16 | SISTEMA DE GESTION DE COLAS |  |  |  | 110809.07
OE.6.08.16.01 | Software de gestion de colas incluye instalacion, capacitacion y puesta en marcha | und | 1.0 | 100409.73 | 100409.73
OE.6.08.16.02 | Servicio de Instalación, configuración, capacitación y puesta en funcionamiento del Sistema de gestion de colas | und | 1.0 | 10399.34 | 10399.34
OE.6.08.17 | SISTEMA BMS DE MANTENIMIENTO Y AHORRO ENERGETICO |  |  |  | 1280933.14
OE.6.08.17.01 | Sistema BMS de mantenimiento y ahorro energetico | und | 1.0 | 1280933.14 | 1280933.14
OE.6.08.18 | SISTEMA DE SONIDO AMBIENTAL EN SALA DE USO MULTIPLE |  |  |  | 10.0
OE.6.08.18.01 | Mezclador de 8 canales reproductor y grabador incluye accesorios | und | 1.0 | 1.0 | 1.0
OE.6.08.18.02 | Amplificador 350W RMS 70/100 V | und | 1.0 | 1.0 | 1.0
OE.6.08.18.03 | Parlante de techo de 6" de 30W RMS/100 V | und | 6.0 | 1.0 | 6.0
OE.6.08.18.04 | Microfono profesional con accesorios | und | 1.0 | 1.0 | 1.0
OE.6.08.18.05 | Servicio de instalación, configuración, capacitación y puesta en funcionamiento del sistema del sistema de sonido en sala de uso multiple | und | 1.0 | 1.0 | 1.0
OE.6.08.19 | SISTEMA DE DETECCION Y EXTINCION DE INCENDIO PARA EL CENTRO DE DATOS |  |  |  | 146952.0
OE.6.08.19.01 | Sistema de deteccion, extincion y alarma de incendios | und | 0.0 | 15506.0 | 0.0
OE.6.08.19.02 | Servicio de instalacion, configuracion, capacitacion y puesta en funcionamiento el Sistema de incendio para el centro de datos | und | 0.0 | 12506.0 | 0.0
OE.6.08.19.03 | SISTEMA DE DETECCION, EXTINCION Y ALARMA DE INCENDIOS | und | 1.0 | 142152.0 | 142152.0
OE.6.08.19.04 | SERVICIO DE INSTALACION, CONFIGURACION, CAPACITACION Y PUESTA EN FUNCIONAMIENTO EL SISTEMA DE INCENDIO PARA EL CENTRO DE DATOS | und | 1.0 | 4800.0 | 4800.0
OE.7 | INSTALACIONES DE GAS LICUADO DE PETROLEO GLP |  |  |  | 325130.31
OE.7.1 | ALIMENTADOR Y ACCESORIOS DE COMBUSTIBLE GLP |  |  |  | 325130.31
OE.7.1.01 | SALIDA DE GAS LICUADO DE PETROLEO 1/2" | pto | 7.0 | 490.29 | 3432.03
OE.7.1.02 | SALIDA DE GAS LICUADO DE PETROLEO 1 1/4" | pto | 2.0 | 603.09 | 1206.18
OE.7.1.03 | TUBERIA DE COBRE TIPO L DE 1/2", ASTM B 88, EXTERIOR | m | 3.6 | 63.04 | 226.94
OE.7.1.04 | TUBERIA DE COBRE TIPO L DE 1/2", ASTM B 88, EMPOTRADO | m | 4.14 | 63.04 | 260.99
OE.7.1.05 | TUBERIA DE COBRE TIPO L DE 3/4", ASTM B 88, EXTERIOR | m | 1.45 | 63.04 | 91.41
OE.7.1.06 | TUBERIA DE COBRE TIPO L DE 1", ASTM B 88, EXTERIOR | m | 92.72 | 132.43 | 12278.91
OE.7.1.07 | TUBERIA DE COBRE TIPO L DE 1", ASTM B 88, EMPOTRADO | m | 11.42 | 132.43 | 1512.35
OE.7.1.08 | TUBERIA DE COBRE TIPO L DE 1", ASTM B 88, CANALETA | m | 57.53 | 132.43 | 7618.7
OE.7.1.09 | TUBERIA DE COBRE TIPO L DE 1 1/4", ASTM B 88, EMPOTRADO | m | 9.54 | 137.25 | 1309.37
OE.7.1.10 | TUBERIA DE COBRE TIPO L DE 1 1/2", ASTM B 88, CANALETA | m | 87.79 | 147.09 | 12913.03
OE.7.1.11 | TUBERIA DE COBRE TIPO L DE 1 1/2", ASTM B 88, EXTERIOR | m | 116.63 | 147.09 | 17155.11
OE.7.1.12 | CODO DE COBRE TIPO L 1/2" X 90º | pza | 4.0 | 32.44 | 129.76
OE.7.1.13 | CODO DE COBRE TIPO L 1" X 90º | pza | 20.0 | 37.34 | 746.8
OE.7.1.14 | CODO DE COBRE TIPO L 1 1/4" X 90º | pza | 3.0 | 39.64 | 118.92
OE.7.1.15 | CODO DE COBRE TIPO L 1 1/2" X 90º | pza | 50.0 | 41.14 | 2057.0
OE.7.1.16 | TEE DE COBRE TIPO L 3/4" | pza | 3.0 | 34.94 | 104.82
OE.7.1.17 | TEE DE COBRE TIPO L 1" | pza | 4.0 | 38.74 | 154.96
OE.7.1.18 | TEE DE COBRE TIPO L 1 1/2" | pza | 3.0 | 40.54 | 121.62
OE.7.1.19 | REDUCCION DE COBRE TIPO L DE 1 1/2" A 1 1/4" | pza | 2.0 | 53.14 | 106.28
OE.7.1.20 | REDUCCION DE COBRE TIPO L DE 1 1/2" A 1" | pza | 1.0 | 43.14 | 43.14
OE.7.1.21 | REDUCCION DE COBRE TIPO L DE 1" A 3/4" | pza | 1.0 | 40.14 | 40.14
OE.7.1.22 | REDUCCION DE COBRE TIPO L DE 1" A 1/2" | pza | 4.0 | 40.14 | 160.56
OE.7.1.23 | REDUCCION DE COBRE TIPO L DE 3/4" A 1/2" | pza | 5.0 | 37.14 | 185.7
OE.7.1.24 | UNION UNIVERSAL DE COBRE TIPO L 1/2" | pza | 10.0 | 40.04 | 400.4
OE.7.1.25 | UNION UNIVERSAL DE COBRE TIPO L 1" | pza | 10.0 | 48.14 | 481.4
OE.7.1.26 | UNION UNIVERSAL DE COBRE TIPO L 1 1/4" | pza | 4.0 | 53.14 | 212.56
OE.7.1.27 | UNION UNIVERSAL DE COBRE TIPO L 1 1/2" | pza | 10.0 | 56.94 | 569.4
OE.7.1.28 | UNION SIMPLE DE COBRE TIPO L 1" | pza | 6.0 | 37.64 | 225.84
OE.7.1.29 | UNION SIMPLE DE COBRE TIPO L 1 1/2" | pza | 7.0 | 42.64 | 298.48
OE.7.1.30 | VALVULA BOLA 1 1/2" | pza | 2.0 | 222.25 | 444.5
OE.7.1.31 | VALVULA DE GLOBO DE 1" | pza | 4.0 | 109.69 | 438.76
OE.7.1.32 | VALVULA DE GLOBO DE 1 1/2" | pza | 4.0 | 30.79 | 123.16
OE.7.1.33 | VALVULA DE SEGURIDAD 1 1/2" | pza | 2.0 | 263.15 | 526.3
OE.7.1.34 | VALVULA CHECK 3/4" | pza | 2.0 | 186.37 | 372.74
OE.7.1.35 | VALVULA CHECK 1" | pza | 2.0 | 296.81 | 593.62
OE.7.1.36 | VALVULA CHECK 1 1/2" | pza | 2.0 | 347.57 | 695.14
OE.7.1.37 | VALVULA DE RETORNO 1" | pza | 2.0 | 178.34 | 356.68
OE.7.1.38 | VALVULA DE LLENADO 1 1/2" | pza | 2.0 | 297.55 | 595.1
OE.7.1.39 | MANOMETRO DE PRESION | pza | 6.0 | 334.13 | 2004.78
OE.7.1.40 | COLGADOR PARA TUBERÍA SEGÚN PLANO | und | 5.0 | 44.65 | 223.25
OE.7.1.41 | SOPORTE DE TUBERÍA DE PARED | und | 4.0 | 73.79 | 295.16
OE.7.1.42 | ESTACION REDUCTORA DE PRESION 1RA ETAPA DE 1 1/2" | pza | 2.0 | 1152.12 | 2304.24
OE.7.1.43 | ESTACION REDUCTORA DE PRESION 2DA ETAPA DE 1" | pza | 4.0 | 1108.52 | 4434.08
OE.7.1.44 | SUMINISTRO E INSTALACION DE TANQUE AEREO DE ALMACENAMIENTO DE GLP, CAP: 3000 GLNS | und | 0.0 | 120000.0 | 0.0
OE.7.1.45 | PRUEBAS MECANICAS DEL SISTEMA DE COMBUSTIBLE GLP | pza | 1.0 | 7560.0 | 7560.0
OE.7.1.46 | SUMINISTRO DE TANQUE AEREO DE ALMACENAMIENTO DE GLP, CAP: 1000 GLNS | und | 4.0 | 20000.0 | 80000.0
OE.7.1.47 | INSTALACION Y MONTAJE DE TANQUE AEREO DE ALMACENAMIENTO CAP 1000 GLN | ser | 1.0 | 140000.0 | 140000.0
OE.7.1.48 | LINEA DE LLENADO PARA TANQUE GLP | ser | 1.0 | 20000.0 | 20000.0
OE.8 | PLAN DE MANEJO AMBIENTAL |  |  |  | 1610465.65
OE.8.1 | ETAPA DE CONSTRUCCION |  |  |  | 1477343.65
OE.8.1.1 | PROGRAMA DE MANEJO DE RESIDUOS SÓLIDOS |  |  |  | 999571.95
OE.8.1.1.01 | Transporte y disposición final de residuos de la demolición y construcción en zonas autorizadas por la autoridad local | m³ | 8838.59 | 35.4 | 312886.09
OE.8.1.1.02 | Acondicionamiento y adquisición de recipientes para el almacén de residuos durante la ejecución del proyecto | glb | 0.0 | 1569.4 | 0.0
OE.8.1.1.03 | Recojo, transporte y disposición final de residuos peligrosos (waipes, material contaminado, recipientes de pintura, refrigerantes, aditivos, etc. por una EO-RS. | glb | 2.0 | 10620.0 | 21240.0
OE.8.1.1.04 | Recojo, transporte y disposición final de residuos NO peligrosos (residuos no aprovechables) | glb | 1.0 | 27000.0 | 27000.0
OE.8.1.1.05 | Limpieza continua de oficinas y almacenes provisionales de obra | mes | 24.0 | 13485.3 | 323647.2
OE.8.1.1.06 | Acopio y almacenamiento de residuos producidos en obra | mes | 24.0 | 10776.5 | 258636.0
OE.8.1.1.07 | Adquisición de contenedor para RR.SS. | glb | 1.0 | 12000.0 | 12000.0
OE.8.1.1.08 | Adecuada segregacion y registro de residuos solidos en el centro de acopio | mes | 8.0 | 4506.87 | 36054.96
OE.8.1.1.09 | Adquisicion de insumos y materiales de limpieza | glb | 1.0 | 8107.7 | 8107.7
OE.8.1.2 | PROGRAMA DE MONITOREO AMBIENTAL |  |  |  | 56404.0
OE.8.1.2.01 | Monitoreo de la calidad de aire | und | 5.0 | 2360.0 | 11800.0
OE.8.1.2.02 | Monitoreo de ruido ambiental | und | 5.0 | 1180.0 | 5900.0
OE.8.1.2.03 | Sensibilización ambiental | und | 24.0 | 531.0 | 12744.0
OE.8.1.2.04 | Monitoreo de suelo | und | 5.0 | 5192.0 | 25960.0
OE.8.1.03 | Señalización Ambiental | glb | 0.0 | 1770.0 | 0.0
OE.8.1.04 | Lonas para cobertura de agregados | glb | 0.0 | 1416.0 | 0.0
OE.8.1.5 | COBERTURA Y PROTECCION DE AGREGADOS |  |  |  | 51000.0
OE.8.1.5.1 | Cobertura y proteccion de agregados | m² | 6800.0 | 7.5 | 51000.0
OE.8.1.6 | PLAN DE MITIGACION AMBIENTAL |  |  |  | 320189.3
OE.8.1.6.1 | Prevencion y control de derrames de aceites e hidrocarburos | glb | 1.0 | 33358.3 | 33358.3
OE.8.1.6.2 | Procedimiento de Respuesta ante Derrames de Aceites e Hidrocarburos | glb | 1.0 | 17445.4 | 17445.4
OE.8.1.6.3 | Acciones de mitigacion de polvo | mes | 24.0 | 11224.4 | 269385.6
OE.8.1.7 | GESTION MANEJO DE RESIDUOS LIQUIDOS |  |  |  | 21000.0
OE.8.1.7.01 | Instalacion y mantenimiento de baños quimicos portatiles | mes | 7.0 | 3000.0 | 21000.0
OE.8.1.8 | SEÑALIZACION AMBIENTAL EN OBRA |  |  |  | 29178.4
OE.8.1.8.01 | Adquisicion de señaleticas ambientales | glb | 1.0 | 2500.0 | 2500.0
OE.8.1.8.02 | Colocacion y rehabilitacion de señalizaciones para medio ambiente | mes | 8.0 | 3334.8 | 26678.4
OE.8.2 | ETAPA DE OPERACIÓN Y MANTENIMIENTO (ANUAL) |  |  |  | 98560.0
OE.8.2.1 | PROGRAMA DE MANEJO DE RESIDUOS SÓLIDOS DEL EE.SS |  |  |  | 91480.0
OE.8.2.1.01 | Adquisición de tacho rojo de 20 lt con tapa HDPE |  | 166.0 | 90.0 | 14940.0
OE.8.2.1.02 | Adquisición de tacho rojo de 40 lt con tapa HDPE |  | 26.0 | 165.0 | 4290.0
OE.8.2.1.03 | Adquisición de tacho rojo de 60 lt con tapa HDPE |  | 66.0 | 180.0 | 11880.0
OE.8.2.1.04 | Adquisición de tacho rojo de 120 lt con tapa y ruedas HDPE |  | 9.0 | 195.0 | 1755.0
OE.8.2.1.05 | Adquisición de tacho rojo de 220 lt con tapa y ruedas HDPE |  | 4.0 | 270.0 | 1080.0
OE.8.2.1.06 | Adquisición de tacho rojo de 660 lt con tapa y ruedas HDPE |  | 2.0 | 1200.0 | 2400.0
OE.8.2.1.07 | Adquisición de tacho amarillo de 20 lt con tapa HDPE |  | 50.0 | 90.0 | 4500.0
OE.8.2.1.08 | Adquisición de tacho amarillo de 40 lt con tapa HDPE |  | 27.0 | 165.0 | 4455.0
OE.8.2.1.09 | Adquisición de tacho amarillo de 50 lt con tapa HDPE |  | 2.0 | 170.0 | 340.0
OE.8.2.1.10 | Adquisición de tacho amarillo de 60 lt con tapa HDPE |  | 6.0 | 195.0 | 1170.0
OE.8.2.1.11 | Adquisición de tacho amarillo de 120 lt con tapa y ruedas HDPE |  | 13.0 | 240.0 | 3120.0
OE.8.2.1.12 | Adquisición de tacho amarillo de 400 lt con tapa y ruedas HDPE |  | 2.0 | 1000.0 | 2000.0
OE.8.2.1.13 | Adquisición de tacho negro de 20 lt con tapa HDPE |  | 161.0 | 90.0 | 14490.0
OE.8.2.1.14 | Adquisición de tacho negro de 40 lt con tapa HDPE |  | 54.0 | 165.0 | 8910.0
OE.8.2.1.15 | Adquisición de tacho negro de 60 lt con tapa HDPE |  | 57.0 | 180.0 | 10260.0
OE.8.2.1.16 | Adquisición de tacho negro de 120 lt con tapa y ruedas de HDPE |  | 10.0 | 195.0 | 1950.0
OE.8.2.1.17 | Adquisición de tacho negro de 220 lt con tapa y ruedas de HDPE |  | 2.0 | 270.0 | 540.0
OE.8.2.1.18 | Adquisición de tacho negro de 400 lt con tapa y ruedas de HDPE |  | 1.0 | 1000.0 | 1000.0
OE.8.2.1.19 | Adquisición de tacho negro de 660 lt con tapa y ruedas de HDPE |  | 2.0 | 1200.0 | 2400.0
OE.8.2.2 | PROGRAMA DE MONITOREO AMBIENTAL |  |  |  | 7080.0
OE.8.2.2.01 | Monitoreo de la calidad de aire | und | 2.0 | 2360.0 | 4720.0
OE.8.2.2.02 | Monitoreo de ruido ambiental | und | 2.0 | 1180.0 | 2360.0
OE.8.3 | ETAPA DE CIERRE O ABANDONO |  |  |  | 17110.0
OE.8.3.1 | PLAN DE CIERRE |  |  |  | 17110.0
OE.8.3.1.01 | Limpieza del terreno | glb | 1.0 | 5900.0 | 5900.0
OE.8.3.1.02 | Revegetación | glb | 1.0 | 9440.0 | 9440.0
OE.8.3.1.03 | Señalización Ambiental | glb | 1.0 | 1770.0 | 1770.0
OE.8.4 | CONTROL DE CALIDAD |  |  |  | 11452.0
OE.8.4.1 | ADQUISICION DE EQUIPOS DE CONTROL DE CALIDAD |  |  |  | 9800.0
OE.8.4.1.01 | Adquisicion de equipos de control ambiental | glb | 1.0 | 9800.0 | 9800.0
OE.8.4.2 | CALIBRACION DE EQUIPOS DE CONTROL DE CALIDAD |  |  |  | 1652.0
OE.8.4.2.01 | Calibracion de sonómetro | und | 4.0 | 413.0 | 1652.0
OE.8.5 | SEGUIMIENTO DE TRAMITE ADMINISTRATIVO Y GESTION DE DOCUMENTOS |  |  |  | 3000.0
OE.8.5.01 | SEGUIMIENTO DE TRAMITE ADMINISTRATIVO Y GESTION DE DOCUMENTOS | glb | 0.0 | 37000.0 | 0.0
OE.8.5.02 | Gestion documentaria y tramite administrativo | glb | 1.0 | 3000.0 | 3000.0
OE.8.6 | ESTUDIO DE ALMACENAMIENTO PRIMARIO DE RR.SS HOSPITALARIOS |  |  |  | 3000.0
OE.8.6.01 | Servicio para el estudio de almacenamiento de RR.SS Hospitalarios | glb | 1.0 | 3000.0 | 3000.0
OE.9 | COMPONENTE 02: SUFICIENTE Y ADECUADO EQUIPAMIENTO Y MANTENIMIENTO PARA LA PRESTACION DEL SERICIO ASISTENCIAL Y ADMINISTRATIVO |  |  |  | 49451514.5
OE.9.01 | B - EQUIPAMIENTO BIOMÉDICO |  |  |  | 24447390.79
OE.9.01.01 | ELECTROCARDIOGRAFO | und | 8.0 | 11695.89 | 93567.12
OE.9.01.02 | ECÓGRAFO DOPPLER COLOR 4D | und | 1.0 | 221602.5 | 221602.5
OE.9.01.03 | ECÓGRAFO PORTÁTIL | und | 2.0 | 99638.82 | 199277.64
OE.9.01.04 | BOMBA DE INFUSION DE 1 CANAL | und | 4.0 | 12349.95 | 49399.8
OE.9.01.05 | BOMBA DE INFUSION DE 2 CANALES | und | 22.0 | 36274.78 | 798045.16
OE.9.01.06 | BOMBA DE INFUSION DE JERINGA | und | 2.0 | 11140.96 | 22281.92
OE.9.01.07 | COCHE DE PARO EQUIPADO | und | 14.0 | 66487.0 | 930818.0
OE.9.01.08 | INCUBADORA DE TRANSPORTE | und | 4.0 | 76939.2 | 307756.8
OE.9.01.09 | INCUBADORA ESTANDAR | und | 1.0 | 90921.66 | 90921.66
OE.9.01.10 | INCUBADORA NEONATAL ABIERTA | und | 4.0 | 90949.9 | 363799.6
OE.9.01.11 | MAQUINA DE ANESTESIA CON MONITOREO AVANZADO | und | 2.0 | 290543.75 | 581087.5
OE.9.01.12 | VENTILADOR MECANICO ADULTO - PEDIATRICO - NEONATAL | und | 2.0 | 175760.3 | 351520.6
OE.9.01.13 | VENTILADOR DE TRANSPORTE | und | 1.0 | 92248.0 | 92248.0
OE.9.01.14 | MONITOR DE FUNCIONES VITALES DE TRANSPORTE | und | 1.0 | 89000.0 | 89000.0
OE.9.01.15 | VENTILADOR MECANICO ADULTO PEDIATRICO | und | 2.0 | 169984.09 | 339968.18
OE.9.01.16 | MONITOR DEL ESTADO HIPNOTICO | und | 0.0 | 61724.67 | 0.0
OE.9.01.17 | AGITADOR PARA BOLSAS DE SANGRE | und | 1.0 | 27343.97 | 27343.97
OE.9.01.18 | MONITOR FETAL GEMELAR | und | 15.0 | 31160.97 | 467414.55
OE.9.01.19 | PULSIOXIMETRO | und | 26.0 | 6306.3 | 163963.8
OE.9.01.20 | MONITOR DE FUNCIONES VITALES DE 5 PARAMETROS | und | 5.0 | 166207.14 | 831035.7
OE.9.01.21 | BALANZA DE DOS PLATILLOS DE 2 KG. | und | 2.0 | 1690.52 | 3381.04
OE.9.01.22 | EQUIPO DE RAYOS X ESTACIONARIO DIGITAL | und | 1.0 | 1201049.35 | 1201049.35
OE.9.01.23 | NEBULIZADOR | und | 6.0 | 4766.49 | 28598.94
OE.9.01.24 | EQUIPO DE RAYOS X DENTAL RODABLE DIGITAL | und | 1.0 | 90000.0 | 90000.0
OE.9.01.25 | ESTERILIZADOR CON GENERADOR ELECTRICO DE VAPOR DE 2O LT | und | 3.0 | 39270.0 | 117810.0
OE.9.01.26 | ESTERILIZADOR CON GENERADOR ELECTRICO DE VAPOR DE 30 LT. | und | 1.0 | 35697.36 | 35697.36
OE.9.01.27 | ESTERILIZADOR CON GENERADOR ELECTRICO DE VAPOR DE 40 LT | und | 2.0 | 72667.73 | 145335.46
OE.9.01.28 | ESTERILIZADOR CON GENERADOR ELECTRICO A VAPOR DE 50 LITROS | und | 1.0 | 89250.0 | 89250.0
OE.9.01.29 | LAVADOR ULTRASÓNICO DE INSTRUMENTAL QUIRURGICO | und | 3.0 | 48681.0 | 146043.0
OE.9.01.30 | TANQUE DE HIDROTERAPIA PARA MIEMBROS INFERIORES | und | 1.0 | 37060.62 | 37060.62
OE.9.01.31 | TANQUE DE HIDROTERAPIA PARA MIEMBROS SUPERIORES | und | 1.0 | 33928.42 | 33928.42
OE.9.01.32 | EQUIPO DE RAYOS X RODABLE DIGITAL | und | 2.0 | 311727.02 | 623454.04
OE.9.01.33 | ANALIZADOR AUTOMATICO PARA MICROBIOLOGIA | und | 1.0 | 265408.31 | 265408.31
OE.9.01.34 | ANALIZADOR BIOQUIMICO AUTOMATIZADO | und | 1.0 | 204750.0 | 204750.0
OE.9.01.35 | ANALIZADOR DE ELECTROLITICOS Y GASES DE SANGRE PORTATIL | und | 1.0 | 53423.41 | 53423.41
OE.9.01.36 | ANALIZADOR DE ELECTROLITOS Y GASES EN LA SANGRE | und | 1.0 | 137670.17 | 137670.17
OE.9.01.37 | BAÑO MARIA DE 10 A 15 LT | und | 2.0 | 7932.93 | 15865.86
OE.9.01.38 | BAÑO MARIA DE 20 A 25 LITROS | und | 2.0 | 10193.25 | 20386.5
OE.9.01.39 | CABINA DE FLUJO LAMINAR HORIZONTAL | und | 1.0 | 45520.0 | 45520.0
OE.9.01.40 | ESPECTROFOTOMETRO | und | 1.0 | 65123.26 | 65123.26
OE.9.01.41 | INCUBADORA DE MICROBIOLOGIA CO2 | und | 1.0 | 37963.65 | 37963.65
OE.9.01.42 | INCUBADORA DE MICROBIOLOGIA DE 30 A 40 LITROS | und | 2.0 | 40675.82 | 81351.64
OE.9.01.43 | ROTADOR SEROL6GICO | und | 4.0 | 11617.45 | 46469.8
OE.9.01.44 | ANALIZADOR HEMATOL6GICO AUTOMATICO DE 03 EXTIRPES | und | 0.0 | 116674.4 | 0.0
OE.9.01.45 | CENTRIFUGA UNIVERSAL PARA 24 TUBOS | und | 3.0 | 34807.5 | 104422.5
OE.9.01.46 | CENTRIFUGA PARA 24 TUBOS | und | 4.0 | 24500.0 | 98000.0
OE.9.01.47 | CENTRIFUGA PARA MICROHEMATOCRITO | und | 4.0 | 15786.68 | 63146.72
OE.9.01.48 | EQUIPO DE FOTOTERAPIA | und | 4.0 | 16696.26 | 66785.04
OE.9.01.49 | COAGUL6METRO AUTOMATIZADO | und | 1.0 | 325500.0 | 325500.0
OE.9.01.50 | HEMOGLOBINÓMETRO | und | 1.0 | 5911.24 | 5911.24
OE.9.01.51 | BALANZA ANALITICA (200 A 500 GR) | und | 1.0 | 9030.0 | 9030.0
OE.9.01.52 | BALANZA ANALITICA DE PRECISI6N | und | 2.0 | 6689.46 | 13378.92
OE.9.01.53 | CENTRIFUGA REFRIGERADA DE PIE | und | 1.0 | 65100.0 | 65100.0
OE.9.01.54 | TERMO PORTA VACUNAS | und | 30.0 | 404.25 | 12127.5
OE.9.01.55 | LAMPARA DE TERAPIA RAYOS INFRARROJOS | und | 1.0 | 5167.86 | 5167.86
OE.9.01.56 | ANALIZADOR AUTOMNTICO DE COOMBS | und | 1.0 | 118406.71 | 118406.71
OE.9.01.57 | LECTOR DE ELISA | und | 1.0 | 42658.47 | 42658.47
OE.9.01.58 | DESCONGELADOR DE PLASMA | und | 1.0 | 69793.06 | 69793.06
OE.9.01.59 | LAMPARA DE TERAPIA RAYOS ULTRAVIOLETAS | und | 0.0 | 6166.67 | 0.0
OE.9.01.60 | ESTERILIZADOR POR CALOR SECO 50 LITROS | und | 1.0 | 37893.63 | 37893.63
OE.9.01.61 | MICROSCOPIO QUIRURGICO PARA OFTALMOLOGIA | und | 1.0 | 200340.0 | 200340.0
OE.9.01.62 | FOTOCUAGULADOR | und | 1.0 | 18000.0 | 18000.0
OE.9.01.63 | LAMPARA QUIRURGICA DE TECHO DE INTENSIDAD ALTA | und | 2.0 | 161521.19 | 323042.38
OE.9.01.64 | LENSÓMETRO DIGITAL CON UVEÓMETRO | und | 1.0 | 20000.5 | 20000.5
OE.9.01.65 | LÁMPARA QUIRÚRGICA DE TECHO SIMPLE | und | 2.0 | 92501.56 | 185003.12
OE.9.01.66 | PULSIOXIMETRO PORTÁTIL | und | 7.0 | 8965.08 | 62755.56
OE.9.01.67 | AGITADOR DE TUBOS | und | 1.0 | 14700.0 | 14700.0
OE.9.01.68 | LÁMPARA QUIRÚRGICA RODABLE | und | 16.0 | 78374.59 | 1253993.44
OE.9.01.69 | CUNA DE CALOR RADIANTE | und | 12.0 | 86891.46 | 1042697.52
OE.9.01.70 | ESTERILIZADOR CON GENERADOR ELECTRICO DE VAPOR VERTICAL DE30 LITROS | und | 1.0 | 63882.0 | 63882.0
OE.9.01.71 | MICROSCOPIO BINOCULAR CON CONTRASTE DE FASE | und | 1.0 | 60048.87 | 60048.87
OE.9.01.72 | ANALIZADOR INMUNOLÓGICO | und | 2.0 | 254945.15 | 509890.3
OE.9.01.73 | EQUIPO DE TERAPIA CON ULTRASONIDO | und | 1.0 | 23779.81 | 23779.81
OE.9.01.74 | ECOGRAFO PARA EVALUACION MUSCO ESQUELETICO | und | 1.0 | 246750.0 | 246750.0
OE.9.01.75 | ESTERILIZADOR ELÉCTRICO DE BIBERONES 30 A 55LTS | und | 1.0 | 30164.04 | 30164.04
OE.9.01.76 | ROTADOR ORBITAL | und | 1.0 | 10034.82 | 10034.82
OE.9.01.77 | ANALIZADOR AUTOMATICO DE HEMOCULTIVO | und | 1.0 | 188488.55 | 188488.55
OE.9.01.78 | INCUBADORA PARA CULTIVO | und | 1.0 | 40385.13 | 40385.13
OE.9.01.79 | ESTIMULADOR NERVIOSO TRANSCUTANEO (TENS) | und | 1.0 | 8986.54 | 8986.54
OE.9.01.80 | DESFIBRILADOR EXTERNO AUTOMATICO | und | 1.0 | 24570.0 | 24570.0
OE.9.01.81 | EQUIPO DE ELECTROTERAPIA DE CORRIENTES MULTIPLES | und | 3.0 | 22881.0 | 68643.0
OE.9.01.82 | EQUIPO DE TERAPIA COMBINADA (ULTRASONIDO + ELECTROTERAPIA) | und | 1.0 | 19690.95 | 19690.95
OE.9.01.83 | DESTARTARIZADOR ULTRASÓNICO | und | 3.0 | 6489.75 | 19469.25
OE.9.01.84 | BALANZA DE PRECISI6N 2 KG | und | 3.0 | 6825.0 | 20475.0
OE.9.01.85 | CAMPANA PARA ANAEROBIOSIS | und | 1.0 | 19500.0 | 19500.0
OE.9.01.86 | LAMPARA GERMICIDA DE PARED | und | 4.0 | 2733.8 | 10935.2
OE.9.01.87 | UNIDAD DENTAL COMPLETA | und | 3.0 | 55500.0 | 166500.0
OE.9.01.88 | TONÓMETRO DE SCHIOTZ | und | 2.0 | 823.0 | 1646.0
OE.9.01.89 | CAMARA RETINAL NO MIDRIATICA | und | 2.0 | 168225.0 | 336450.0
OE.9.01.90 | TONÓMETRO DE AIRE | und | 1.0 | 30461.0 | 30461.0
OE.9.01.91 | AUTOKERATOREFRACTÓMETRO FIJO | und | 1.0 | 56166.58 | 56166.58
OE.9.01.92 | FACOEMULSIFICADOR CON VITREOFAGO | und | 1.0 | 395172.0 | 395172.0
OE.9.01.93 | BALON DE HONAN | und | 1.0 | 2500.0 | 2500.0
OE.9.01.94 | ANALIZADOR AUTOMATIZADO PARA INMUNOBIOQUIMICA DE ELECTROQUIMIOLUMINISCENCIA | und | 1.0 | 472500.0 | 472500.0
OE.9.01.95 | CAMPIMETRO COMPUTARIZADO | und | 1.0 | 79700.0 | 79700.0
OE.9.01.96 | ECÓGRAFO OFTALMOLÓGICO | und | 1.0 | 115500.0 | 115500.0
OE.9.01.97 | MICROSCOPIO BINOCULAR ESTANDAR | und | 6.0 | 17813.25 | 106879.5
OE.9.01.98 | TORRE DE VIDEO CIRUGIA LAPAROSCOPICA | und | 1.0 | 595000.0 | 595000.0
OE.9.01.99 | TORRE DE VIDEO CIRUGIA HISTEROSCOPICA | und | 1.0 | 745000.0 | 745000.0
OE.9.01.100 | MONITOR DE FUNCIONES VITALES DE 6 PARAMETROS (ATENCIÓN AL RECIÉN NACIDO) | und | 15.0 | 46935.58 | 704033.7
OE.9.01.101 | VIDEO COLPOSCOPIO | und | 1.0 | 55941.94 | 55941.94
OE.9.01.102 | VIDEO GASTROSCOPIO | und | 1.0 | 790266.67 | 790266.67
OE.9.01.103 | ELECTROBISTURI MONOPOLAR / BIPOLAR DIGITAL | und | 2.0 | 102375.0 | 204750.0
OE.9.01.104 | ELECTROBISTURI MONOPOLAR I BIPOLAR DIGITAL CON PINZA HEMOSTATICA DE VASOS | und | 1.0 | 122850.0 | 122850.0
OE.9.01.105 | ELECTROBISTURI PARA ENDOSCOPIA A GAS ARGÓN | und | 1.0 | 131132.5 | 131132.5
OE.9.01.106 | MONITOR DE FUNCIONES VITALES DE 7 PARAMETROS | und | 21.0 | 64622.11 | 1357064.31
OE.9.01.107 | ELECTROCAUTERIO MONOPOLAR Y BIPOLAR | und | 2.0 | 46585.75 | 93171.5
OE.9.01.108 | MESA DE OPERACIONES HIDRAULICA/ELECTRICA | und | 2.0 | 161303.54 | 322607.08
OE.9.01.109 | ASPIRADOR DE SECRECION PORTATIL | und | 2.0 | 4794.94 | 9589.88
OE.9.01.110 | ASPIRADOR DE SECRECIONES DE SOBREMESA | und | 2.0 | 7847.46 | 15694.92
OE.9.01.111 | ASPIRADOR DE SECRECIONES RODABLE | und | 32.0 | 9723.2 | 311142.4
OE.9.01.112 | ASPIRADOR DE SECRECIONES RODABLE PARA RED DE VACIO | und | 2.0 | 2439.89 | 4879.78
OE.9.01.113 | CALENTADOR CORPORAL | und | 4.0 | 17216.23 | 68864.92
OE.9.01.114 | CALENTADOR PARA SANGRE/SOLUCIONES | und | 2.0 | 18900.0 | 37800.0
OE.9.01.115 | EQUIPO CALENTADOR DE FLUIDOS | und | 20.0 | 22693.52 | 453870.4
OE.9.01.116 | DETECTOR DE LATIDOS FETALES DE SOBREMESA | und | 15.0 | 6678.62 | 100179.3
OE.9.01.117 | DETECTOR DE LATIDOS FETALES PORTÁTIL | und | 12.0 | 4912.66 | 58951.92
OE.9.01.118 | ECÓGRAFO DOPPLER COLOR 3D | und | 1.0 | 354390.84 | 354390.84
OE.9.01.119 | PH METRO DIGITAL | und | 2.0 | 359.91 | 719.82
OE.9.01.120 | PLICÓMETRO ESTANDARIZADO | und | 1.0 | 318.58 | 318.58
OE.9.01.121 | AUTOQUERATOREFRACTÓMETRO | und | 1.0 | 41664.0 | 41664.0
OE.9.01.122 | ESTATIVA DE TECHO CON UNA COLUMNA | und | 4.0 | 110000.0 | 440000.0
OE.9.01.123 | ELECTROCARDIÓGRAFO DE 12 CANALES | und | 1.0 | 11695.89 | 11695.89
OE.9.01.124 | SISTEMA HOLTER | und | 1.0 | 300000.0 | 300000.0
OE.9.01.125 | SISTEMA MAPA (MONITOREO DE PRESIÓN AMBULATORIA CONTINUA) | und | 1.0 | 100000.0 | 100000.0
OE.9.01.126 | CABINA DE SEGURIDAD BIOLÓGICA | und | 1.0 | 45520.0 | 45520.0
OE.9.01.127 | LÁMPARA GERMICIDA RODABLE | und | 4.0 | 5000.0 | 20000.0
OE.9.01.128 | ANALIZADOR HEMATOLOGICO AUTOMATICO DE 5 DIFERENCIALES | und | 1.0 | 116674.4 | 116674.4
OE.9.02 | C - EQUIPAMIENTO COMPLEMENTARIO |  |  |  | 2646529.15
OE.9.02.01 | COCHE PARA INTUBACION DIFICIL | und | 2.0 | 32054.19 | 64108.38
OE.9.02.02 | ESTETOSCOPIO NEONATAL | und | 18.0 | 580.01 | 10440.18
OE.9.02.03 | ESTETOSCOPIO ADULTO | und | 5.0 | 552.14 | 2760.7
OE.9.02.04 | ESTETOSCOPIO ADULTO PEDIÁTRICO | und | 52.0 | 552.14 | 28711.28
OE.9.02.05 | FRONTOLUZ | und | 3.0 | 4300.98 | 12902.94
OE.9.02.06 | LARINGOSCOPIO ADULTO - PEDIATRICO | und | 6.0 | 3944.94 | 23669.64
OE.9.02.07 | LINTERNA PARA EXAMEN CLÍNICO | und | 17.0 | 146.07 | 2483.19
OE.9.02.08 | MARTILLO DE REFLEJOS | und | 8.0 | 296.64 | 2373.12
OE.9.02.09 | PANTOSCOPIO | und | 10.0 | 8984.22 | 89842.2
OE.9.02.10 | PANTOSCOPIO PEDIATRICO | und | 1.0 | 6944.51 | 6944.51
OE.9.02.11 | TENSIÓMETRO ANEROIDE ADULTO | und | 0.0 | 500.0 | 0.0
OE.9.02.12 | TENSIÓMETRO ANEROIDE RODABLE ADULTO | und | 0.0 | 1576.58 | 0.0
OE.9.02.13 | TENSIÓMETRO ANEROIDE RODABLE PEDIÁTRICO - NEONATAL | und | 0.0 | 1453.73 | 0.0
OE.9.02.14 | EQUIPO DE OXIGENOTERAPIA RODABLE | und | 12.0 | 22000.0 | 264000.0
OE.9.02.15 | MANDIL EMPLOMADO | und | 1.0 | 919.58 | 919.58
OE.9.02.16 | CANASTILLA (GRADILLA) PARA TRANSPORTE DE MUESTRAS | und | 4.0 | 829.55 | 3318.2
OE.9.02.17 | MICROINCINERADOR PARA LABORATORIO | und | 1.0 | 1100.0 | 1100.0
OE.9.02.18 | RELOJ CRON6METRO PARA LABORATORIO | und | 4.0 | 688.36 | 2753.44
OE.9.02.19 | RELOJ DE LABORATORIO CON ALARMA | und | 2.0 | 1518.45 | 3036.9
OE.9.02.20 | TERMÓMETRO / HIGRÓMETRO DIGITAL | und | 10.0 | 797.63 | 7976.3
OE.9.02.21 | COLCHONETA 2OO X 8O CM | und | 7.0 | 1136.88 | 7958.16
OE.9.02.22 | ANDADOR | und | 1.0 | 682.4 | 682.4
OE.9.02.23 | BARRA PARALELAS PARA ADULTO | und | 1.0 | 8464.5 | 8464.5
OE.9.02.24 | BARRA PARALELAS PARA NIÑOS | und | 1.0 | 5161.89 | 5161.89
OE.9.02.25 | BICICLETA ERGOMETRICA, ADULTO | und | 1.0 | 16345.72 | 16345.72
OE.9.02.26 | BICICLETA ERGOMETRICA, PEDIATRICA | und | 1.0 | 19577.0 | 19577.0
OE.9.02.27 | CIRCUITO DE PSICOMOTRICIDAD | und | 1.0 | 8190.0 | 8190.0
OE.9.02.28 | ESCALERA COMBINADA CON RAMPA | und | 1.0 | 6090.0 | 6090.0
OE.9.02.29 | ESCALERA SUECA | und | 1.0 | 2189.14 | 2189.14
OE.9.02.30 | ESPEJO POSTURAL | und | 2.0 | 4290.0 | 8580.0
OE.9.02.31 | KIT DE BANDAS ELASTICAS | und | 1.0 | 2205.0 | 2205.0
OE.9.02.32 | MULETAS | und | 1.0 | 2036.08 | 2036.08
OE.9.02.33 | POLEA CON CONTRAPESAS , SET DE PESAS | und | 1.0 | 5729.95 | 5729.95
OE.9.02.34 | RUEDA DE MARINO CON MANIVELA PARA EJERCICIOS DE HOMBRO | und | 1.0 | 3974.04 | 3974.04
OE.9.02.35 | CAJA DE LUNAS CON MONTURA DE PRUEBAS ADULTO Y PEDIÁTRICO | und | 2.0 | 6825.0 | 13650.0
OE.9.02.36 | BALANZA DIGITAL NEONATAL | und | 1.0 | 3991.22 | 3991.22
OE.9.02.37 | BALANZA DIGITAL CON TALLIMETRO PEDIATRICA | und | 3.0 | 5506.25 | 16518.75
OE.9.02.38 | BOLSA PERFUSORA | und | 1.0 | 3360.0 | 3360.0
OE.9.02.39 | FLUJÓMETRO CON HUMIDIFICADOR PARA LA RED DE OXIGENO | und | 105.0 | 1276.01 | 133981.05
OE.9.02.40 | MALETÍN DE ATENCIÓN MEDICA | und | 8.0 | 9167.0 | 73336.0
OE.9.02.41 | MALETIN DE REANIMACIÓN NEONATAL | und | 13.0 | 5147.82 | 66921.66
OE.9.02.42 | MALETIN DE REANIMACIÓN ADULTO PEDIATRICO | und | 6.0 | 5486.25 | 32917.5
OE.9.02.43 | RESUCITADOR MANUAL ADULTO | und | 1.0 | 996.15 | 996.15
OE.9.02.44 | CORTADORA ELECTRICA DE GASAS | und | 1.0 | 23751.08 | 23751.08
OE.9.02.45 | CANASTILLA (GRADILLA) DE COLORACI6N DE 20 LAMINAS | und | 3.0 | 787.5 | 2362.5
OE.9.02.46 | CONTADOR DE CELULAS | und | 2.0 | 6958.24 | 13916.48
OE.9.02.47 | MICROPIPETA 3 MEDIDAS | und | 2.0 | 2398.33 | 4796.66
OE.9.02.48 | PIPETA AUTOMATICA 10 - 100 UL | und | 2.0 | 1098.04 | 2196.08
OE.9.02.49 | PIPETA AUTOMATICA 200 - 1000 UL | und | 2.0 | 1102.93 | 2205.86
OE.9.02.50 | PIPETA AUTOMATICA 5 - 50 UL | und | 2.0 | 1071.11 | 2142.22
OE.9.02.51 | PIPETA AUTOMATICA 50 - 200 UL | und | 2.0 | 1034.0 | 2068.0
OE.9.02.52 | GLUCÓMETRO PORTÁTIL | und | 13.0 | 791.26 | 10286.38
OE.9.02.53 | LÁMPARA DE EXAMEN CLÍNICO | und | 47.0 | 3296.53 | 154936.91
OE.9.02.54 | COOLER PARA TRANSPORTE DE VACUNAS | und | 10.0 | 8925.0 | 89250.0
OE.9.02.55 | LAMPARA DE EXAMEN CLINICO - LED, TIPO CUELLO DE GANSO | und | 4.0 | 2778.89 | 11115.56
OE.9.02.56 | MALETIN DE REANIMACION - ADULTO PEDIATRICO | und | 0.0 | 8494.29 | 0.0
OE.9.02.57 | LARINGOSCOPIO ADULTO | und | 1.0 | 3392.41 | 3392.41
OE.9.02.58 | COLLARIN EMPLOMADO | und | 1.0 | 392.16 | 392.16
OE.9.02.59 | MEDIDOR DE INDICE DE MASA CORPORAL | und | 1.0 | 3791.58 | 3791.58
OE.9.02.60 | ESTIMULADOR FETAL | und | 3.0 | 7875.0 | 23625.0
OE.9.02.61 | BALANZA DIGITAL CON TALLIMETRO ADULTO | und | 21.0 | 5099.61 | 107091.81
OE.9.02.62 | BALANZA DIGITAL CON TALLIMETRO NEONATAL | und | 7.0 | 3229.0 | 22603.0
OE.9.02.63 | CINTA MÉTRICA | und | 7.0 | 117.28 | 820.96
OE.9.02.64 | PELOTAS PARA EJERCICIOS 3 MEDIDAS | und | 5.0 | 566.26 | 2831.3
OE.9.02.65 | INFANTÓMETRO | und | 4.0 | 1680.0 | 6720.0
OE.9.02.66 | TALLIMETRO PEDIÁTRICO | und | 6.0 | 1210.95 | 7265.7
OE.9.02.67 | GONIÓMETRO | und | 1.0 | 1043.33 | 1043.33
OE.9.02.68 | PODOSCOPIO | und | 1.0 | 3675.0 | 3675.0
OE.9.02.69 | PLOMADA (REHABILITACION) | und | 1.0 | 525.0 | 525.0
OE.9.02.70 | KIT DE ALZAS | und | 1.0 | 178.5 | 178.5
OE.9.02.71 | EQUIPO DE ELECTROACUPUNTURA | und | 1.0 | 11108.33 | 11108.33
OE.9.02.72 | EQUIPO DE LASER TERAPEUTICO | und | 1.0 | 47250.0 | 47250.0
OE.9.02.73 | MALETIN DE REANIMACION PEDIATRICO NEONATAL | und | 1.0 | 4954.47 | 4954.47
OE.9.02.74 | BALANZA DIGITAL PARA PESAR ÓRGANOS | und | 6.0 | 14175.0 | 85050.0
OE.9.02.75 | EQUIPO DE TRACCION CERVICAL | und | 1.0 | 36686.23 | 36686.23
OE.9.02.76 | EQUIPO DE TRACCION CERVICAL / LUMBAR CON CAMILLA | und | 1.0 | 39328.75 | 39328.75
OE.9.02.77 | EQUIPO FAJA ERGOMETRICA | und | 1.0 | 139481.42 | 139481.42
OE.9.02.78 | TERMOFORO | und | 1.0 | 6965.0 | 6965.0
OE.9.02.79 | LÁMPARA DE EXAMEN CON LUPA 2O D | und | 1.0 | 1300.0 | 1300.0
OE.9.02.80 | LÁMPARA DE WOOD | und | 1.0 | 702.06 | 702.06
OE.9.02.81 | LAMPARA DE LUZ HALÓGENA DENTAL | und | 0.0 | 3656.49 | 0.0
OE.9.02.82 | ESCALERA PARA DEDOS | und | 1.0 | 605.14 | 605.14
OE.9.02.83 | TRANSILUMINADOR DE VASOS SANGUINEOS | und | 1.0 | 16666.67 | 16666.67
OE.9.02.84 | BALANZA DIGITAL PORTÁTIL | und | 8.0 | 3243.89 | 25951.12
OE.9.02.85 | CINTA OBSTÉTRICA CLAP | und | 6.0 | 115.93 | 695.58
OE.9.02.86 | CAMARA INTRAORAL | und | 3.0 | 11453.88 | 34361.64
OE.9.02.87 | TENSIÓMETRO ANEROIDE PEDIÁTRICO - NEONATAL | und | 0.0 | 300.0 | 0.0
OE.9.02.88 | LÁMPARA DE HENDIDURA PORTÁTIL | und | 1.0 | 56592.9 | 56592.9
OE.9.02.89 | MONITOR DE OPTOTIPOS LCD | und | 2.0 | 22075.0 | 44150.0
OE.9.02.90 | REGLA BIOMETRICA | und | 1.0 | 48500.0 | 48500.0
OE.9.02.91 | LAMPARA DE FOTOCURADO | und | 3.0 | 3450.0 | 10350.0
OE.9.02.92 | OFTALMORETINOSCOPIO | und | 2.0 | 5554.0 | 11108.0
OE.9.02.93 | OFTALMOSCOPIO INDIRECTO | und | 2.0 | 18395.63 | 36791.26
OE.9.02.94 | DERMATOSCOPIO | und | 1.0 | 6756.75 | 6756.75
OE.9.02.95 | DESTRUCTOR DE AGUJAS HIPODÉRMICAS | und | 21.0 | 3206.86 | 67344.06
OE.9.02.96 | JUEGO DE 03 LAVATORIOS DE 5, 8 Y 12 LITROS | und | 4.0 | 508.56 | 2034.24
OE.9.02.97 | TERMOMETRO DE LABORATORIO DE -10 A + 100 0°C | und | 3.0 | 233.33 | 699.99
OE.9.02.98 | PISTOLA DE AIRE CALIENTE | und | 2.0 | 485.09 | 970.18
OE.9.02.99 | TERMÓMETRO PARA PORTA VACUNAS | und | 1.0 | 367.5 | 367.5
OE.9.02.100 | SELLADORA DE BOLSAS | und | 1.0 | 44266.0 | 44266.0
OE.9.02.101 | BASTONES | und | 1.0 | 3759.25 | 3759.25
OE.9.02.102 | ESTANTES CON JUGUETES Y MATERIAL DIDACTICO DIVERSO PARA NIÑOS 3 AÑOS A MAS | und | 1.0 | 3675.0 | 3675.0
OE.9.02.103 | PISO MICRO POROSO | und | 1.0 | 781.25 | 781.25
OE.9.02.104 | CONTENEDOR RODABLE PARA RESIDUOS SOLIDOS (240L) | und | 32.0 | 1217.76 | 38968.32
OE.9.02.105 | CONTENEDOR RODABLE PARA RESIDUOS SOLIDOS (178L) | und | 9.0 | 980.0 | 8820.0
OE.9.02.106 | CAJETINES DE ALMACENAMIENTO MULTIPLE PARA DOSIS UNITARIA | und | 4.0 | 18632.25 | 74529.0
OE.9.02.107 | JUEGO DE MENAJE | und | 1.0 | 19035.77 | 19035.77
OE.9.02.108 | TEST DE DESARROLLO PSICOMOTOR (TEPSI) | und | 3.0 | 2340.07 | 7020.21
OE.9.02.109 | TEST ABREVIADO PERUANO (TAP) | und | 6.0 | 3150.0 | 18900.0
OE.9.02.110 | TEST EEDP (ESCALA DE EVALUACIÓN DE DESARROLLO PSICOMOTOR) | und | 3.0 | 2379.61 | 7138.83
OE.9.02.111 | TEST DE WPPSI (PRE ESCOLAR) | und | 2.0 | 1386.0 | 2772.0
OE.9.02.112 | TEST DE WISC-R (ESCOLAR) | und | 2.0 | 3276.0 | 6552.0
OE.9.02.113 | TEST DE WAIS (ADULTOS) | und | 2.0 | 2589.99 | 5179.98
OE.9.02.114 | TEST DE STANFORD BINET | und | 2.0 | 3276.0 | 6552.0
OE.9.02.115 | GESTO GRAMA | und | 2.0 | 665.11 | 1330.22
OE.9.02.116 | JUEGOS PARA ESTIMULACIÓN TEMPRANA | und | 1.0 | 17694.02 | 17694.02
OE.9.02.117 | JUEGOS PARA ESTIMULACIÓN SENSORIAL | und | 1.0 | 2625.0 | 2625.0
OE.9.02.118 | TENSIOMETRO DIGITAL ADULTO | und | 5.0 | 500.0 | 2500.0
OE.9.02.119 | TENSIOMETRO DIGITAL PEDIÁTRICO NEONATAL | und | 3.0 | 500.0 | 1500.0
OE.9.02.120 | TENSIOMETRO DIGITAL RODABLE PEDIÁTRICO NEONATAL | und | 22.0 | 1576.58 | 34684.76
OE.9.02.121 | TENSIOMETRO DIGITAL RODABLE ADULTO | und | 47.0 | 1576.58 | 74099.26
OE.9.02.122 | MALETÍN DE REANIMACIÓN ADULTO PEDIATRICO CON ASPIRADOR | und | 6.0 | 8494.29 | 50965.74
OE.9.02.123 | BALANZA PEDIATRICA DE MESA DE 0 A 20 KG | und | 1.0 | 3229.0 | 3229.0
OE.9.03 | E - EQUIPAMIENTO ELECTROMECÁNICO |  |  |  | 8625026.34
OE.9.03.01 | TANQUE DE COMPRESAS CALIENTES | und | 1.0 | 14531.43 | 14531.43
OE.9.03.02 | TANQUE DE COMPRESAS FRIAS | und | 2.0 | 16289.01 | 32578.02
OE.9.03.03 | BALANZA DE MESA DE 2O KILOS | und | 2.0 | 5431.84 | 10863.68
OE.9.03.04 | UNIDAD DE ASPIRACIÓN PARA RED DE VACIO | und | 103.0 | 1750.02 | 180252.06
OE.9.03.05 | UNIDAD DE TRATAMIENTO DE RESIDUOS HOSPITALARIOS | und | 1.0 | 1114473.6 | 1114473.6
OE.9.03.06 | ESTERILIZADOR CON GENERADOR ELECTRICO DE VAPOR (DUAL)DE100/150 LITROS CON DOBLE PUERTA | und | 0.0 | 414487.5 | 0.0
OE.9.03.07 | LAVADORA AUTOMATICA DE CHATAS | und | 4.0 | 146230.0 | 584920.0
OE.9.03.08 | REFRIGERADORA PARA LABORATORIO (15 A 25 PIES CUBICOS) | und | 3.0 | 38641.95 | 115925.85
OE.9.03.09 | REFRIGERADORA PARA LABORATORIO DE 14 PIES CUBICOS | und | 6.0 | 54447.61 | 326685.66
OE.9.03.10 | REFRIGERADORA PARA MEDICAMENTOS | und | 4.0 | 48000.0 | 192000.0
OE.9.03.11 | CONGELADORA VERTICAL DE -20° C | und | 3.0 | 48900.0 | 146700.0
OE.9.03.12 | TANQUE DE PARAFINA | und | 1.0 | 9203.62 | 9203.62
OE.9.03.13 | CONGELADORA PARA VACUNAS HORIZONTAL | und | 2.0 | 47599.39 | 95198.78
OE.9.03.14 | TUBO PARA COLGAR CARNE | und | 1.0 | 678.21 | 678.21
OE.9.03.15 | BALANZA DE PLATAFORMA, FUERZA 100KG | und | 1.0 | 4187.26 | 4187.26
OE.9.03.16 | BALANZA DE PLATAFORMA DIGITAL, FUERZA 100 KG | und | 3.0 | 7450.51 | 22351.53
OE.9.03.17 | BALANZA DE PLATAFORMA FUERZA 160 KG. | und | 1.0 | 4811.22 | 4811.22
OE.9.03.18 | REFRIGERADORA PARA ALIMENTOS | und | 3.0 | 10000.0 | 30000.0
OE.9.03.19 | EQUIPO COMPACTADOR DE RESIDUOS SOLIDOS | und | 1.0 | 179950.0 | 179950.0
OE.9.03.20 | REFRIGERADORA DE 14 PIES CUBICOS | und | 8.0 | 7954.36 | 63634.88
OE.9.03.21 | BIDESTILADOR DE AGUA 4 LITROS/H | und | 1.0 | 23114.17 | 23114.17
OE.9.03.22 | BIDESTILADOR DE AGUA 8 LITROS/H | und | 2.0 | 37726.88 | 75453.76
OE.9.03.23 | EQUIPO DISPENSADOR DE ALIMENTOS | und | 2.0 | 10308.32 | 20616.64
OE.9.03.24 | REFRIGERADOR DE 4 P3 | und | 3.0 | 7686.24 | 23058.72
OE.9.03.25 | HORNO ELECTROVAPOR | und | 1.0 | 65474.74 | 65474.74
OE.9.03.26 | HERVIDOR ELECTRICO DE AGUA | und | 1.0 | 5628.7 | 5628.7
OE.9.03.27 | EQUIPO PARA CORTAR TELA | und | 1.0 | 2100.0 | 2100.0
OE.9.03.28 | CAMARA DE CONSERVACIÓN DE CADAVERES DE 02 CUERPOS | und | 1.0 | 44168.34 | 44168.34
OE.9.03.29 | REFRIGERADORA 15 PIES CUBICOS | und | 1.0 | 8700.0 | 8700.0
OE.9.03.30 | COCINA A GAS PROPANO DE 6 HORNILLAS Y HORNO | und | 0.0 | 20240.15 | 0.0
OE.9.03.31 | LAVADOR DESINFECTOR DE 2 PUERTAS | und | 1.0 | 225588.13 | 225588.13
OE.9.03.32 | LAVADORA CENTRIFUGA AUTOMATICA DE 2 PUERTAS (BARRERA SANITARIA), INDUSTRIAL 25 KG | und | 0.0 | 126000.0 | 0.0
OE.9.03.33 | MAQUINA DE COSER, ELECTRICA, INDUSTRIAL | und | 3.0 | 7437.89 | 22313.67
OE.9.03.34 | PLANCHADOR DE RODILLO A VAPOR DE 50 KG/H (CALANDRIA) | und | 1.0 | 41300.0 | 41300.0
OE.9.03.35 | PRENSA INDUSTRIAL | und | 1.0 | 89228.98 | 89228.98
OE.9.03.36 | SECADORA DE ROPA | und | 2.0 | 79219.32 | 158438.64
OE.9.03.37 | MAQUINA LUSTRADORA TIPO INDUSTRIAL CON ESCOBILLA | und | 24.0 | 130672.0 | 3136128.0
OE.9.03.38 | BATIDORA INDUSTRIAL | und | 1.0 | 13102.59 | 13102.59
OE.9.03.39 | COCINA ELECTRICA DE DOS HORNILLAS DE MESA | und | 3.0 | 5040.0 | 15120.0
OE.9.03.40 | EQUIPO CON PISTOLA PARA LAVADO DE COCHES (A VAPOR) | und | 5.0 | 8568.36 | 42841.8
OE.9.03.41 | EXPRIMIDORES DE JUGOS, SEMI INDUSTRIAL, DE ACERO INOXIDABLE | und | 1.0 | 3641.88 | 3641.88
OE.9.03.42 | GRUPO DE COCCION MARMITAS DE 20/40/60 LITROS | und | 1.0 | 41055.02 | 41055.02
OE.9.03.43 | HORNO MICROONDAS CON PANEL DIGITAL | und | 1.0 | 1369.44 | 1369.44
OE.9.03.44 | LAVADOR AUTOMATICO DE VAJILLAS | und | 1.0 | 31963.56 | 31963.56
OE.9.03.45 | LICUADORA ELECTRICA 2000 CC | und | 1.0 | 3090.73 | 3090.73
OE.9.03.46 | LICUADORA INDUSTRIAL DE 20 LITROS | und | 1.0 | 10672.75 | 10672.75
OE.9.03.47 | MAQUINA ELECTRICA PELADORA DE PAPAS | und | 1.0 | 24906.41 | 24906.41
OE.9.03.48 | MARMITA VOLCABLE DE 50 LITROS MINIMO | und | 1.0 | 69782.04 | 69782.04
OE.9.03.49 | MARMITA VOLCABLE DE 100 LITROS | und | 0.0 | 48150.0 | 0.0
OE.9.03.50 | MOLEDORA ELECTRICA DE CARNE | und | 1.0 | 9314.65 | 9314.65
OE.9.03.51 | SIERRA ELECTRICA PARA CORTAR CARNE | und | 1.0 | 26428.59 | 26428.59
OE.9.03.52 | TRONCO PARA CORTAR CARNE | und | 0.0 | 440.3 | 0.0
OE.9.03.53 | COCHE TERMICO TRANSPORTADOR DE ALIMENTOS | und | 2.0 | 23888.75 | 47777.5
OE.9.03.54 | COCINA A GAS PROPANO DE 2 HORNILLAS Y HORNO | und | 1.0 | 2300.0 | 2300.0
OE.9.03.55 | ESTERILIZADOR CON GENERADOR ELECTRICO DE VAPOR ( DUAL) DE 200/250 LITROS CON DOBLE PUERTA | und | 2.0 | 414487.5 | 828975.0
OE.9.03.56 | COCINA A GAS PROPANO DE 06 HORNILLAS INDUSTRIAL CON PLANCHA | und | 0.0 | 20240.15 | 0.0
OE.9.03.57 | LAVADORA CENTRIFUGA AUTOMÁTICA DE 2 PUERTAS( BARRERA SANITARIA), INDUSTRIAL 40/50KG | und | 2.0 | 126000.0 | 252000.0
OE.9.03.58 | HORNO A GAS | und | 1.0 | 87522.67 | 87522.67
OE.9.03.59 | SARTEN VOLCABLE | und | 1.0 | 27053.13 | 27053.13
OE.9.03.60 | COCINA A GAS DE 4 HORNILLAS | und | 1.0 | 15850.29 | 15850.29
OE.9.04 | INF - EQUIPAMIENTO INFORMÁTICO |  |  |  | 3099617.56
OE.9.04.01 | IMPRESORA LASER EN SECO | und | 1.0 | 33265.79 | 33265.79
OE.9.04.02 | DATA LOGGER | und | 31.0 | 2075.84 | 64351.04
OE.9.04.03 | LECTOR DE CÓDIGO DE BARRAS | und | 3.0 | 5250.0 | 15750.0
OE.9.04.04 | EQUIPO DE SECADO DE MANOS CON FILTRO ULPA | und | 1.0 | 2800.0 | 2800.0
OE.9.04.05 | PIZARRA CON PROYECTOR DE TIRO CORTO | und | 0.0 | 13174.89 | 0.0
OE.9.04.06 | CAJA FUERTE CON CLAVE TIPO RELOJ | und | 2.0 | 2625.0 | 5250.0
OE.9.04.07 | IMPRESORA LASER MULTIFUNCIONAL | und | 2.0 | 9433.78 | 18867.56
OE.9.04.08 | TELEVISOR LED SMART TV DE 5O" APROX. INC. RACK | und | 19.0 | 3902.2 | 74141.8
OE.9.04.09 | IMPRESORA LASER ALTA DEMANDA | und | 3.0 | 5427.93 | 16283.79
OE.9.04.10 | PROYECTOR MULTIMEDIA CON TARJETA RED INALAMBRICA PARA TECHO CON RACK | und | 2.0 | 2413.37 | 4826.74
OE.9.04.11 | PROYECTOR INTERACTIVO TACTIL | und | 2.0 | 7707.76 | 15415.52
OE.9.04.12 | TELEVISOR LED SMART TV DE 32" APROX. INC. RACK | und | 3.0 | 1200.0 | 3600.0
OE.9.04.13 | TELEVISOR LED SMART TV DE 42" APROX. INC. RACK | und | 50.0 | 4199.5 | 209975.0
OE.9.04.14 | CAJA REGISTRADORA DIGITAL | und | 2.0 | 27615.0 | 55230.0
OE.9.04.15 | COMPUTADORA PERSONAL | und | 0.0 | 5334.7 | 0.0
OE.9.04.16 | COMPUTADORA PORTATIL | und | 26.0 | 6437.36 | 167371.36
OE.9.04.17 | ECRAN DE PARED ENROLLABLE | und | 2.0 | 7325.0 | 14650.0
OE.9.04.18 | EQUIPO DE CÁMARA FOTOGRÁFICA | und | 1.0 | 3780.0 | 3780.0
OE.9.04.19 | IMPRESORA LASER BAJA DEMANDA | und | 14.0 | 78690.88 | 1101672.32
OE.9.04.20 | IMPRESORA MULTIFUNCIONAL | und | 37.0 | 3564.4 | 131882.8
OE.9.04.21 | EQUIPO DE SONIDO | und | 9.0 | 18900.0 | 170100.0
OE.9.04.22 | UNIDAD CENTRAL DE PROCESOS CPU | und | 155.0 | 5320.0 | 824600.0
OE.9.04.23 | MONITOR LED | und | 155.0 | 370.0 | 57350.0
OE.9.04.24 | SISTEMA DE ALIMENTACIÓN ININTERRUMPIDA UPS - 1KVA | und | 155.0 | 345.0 | 53475.0
OE.9.04.25 | PIZARRA DIGITAL INTERACTIVA | und | 6.0 | 9163.14 | 54978.84
OE.9.05 | INST - EQUIPAMIENTO INSTRUMENTAL |  |  |  | 2004258.15
OE.9.05.01 | DIAPASÓN | und | 3.0 | 2559.9 | 7679.7
OE.9.05.02 | SET DE RIÑONERAS DE ACERO QUIRÚRGICO | und | 47.0 | 2500.0 | 117500.0
OE.9.05.03 | SET DE TAMBORES DE ACERO QUIRÚRGICO | und | 45.0 | 4200.0 | 189000.0
OE.9.05.04 | SET DE INSTRUMENTAL PARA RETIRAR PUNTOS | und | 13.0 | 5619.0 | 73047.0
OE.9.05.05 | SET INSTRUMENTAL DE SUTURAS | und | 19.0 | 5518.07 | 104843.33
OE.9.05.06 | SET INSTRUMENTAL PARA CURACIONES | und | 25.0 | 5771.0 | 144275.0
OE.9.05.07 | SET INSTRUMENTAL PARA EXTRACCIÓN DE CUERPO EXTRAÑO | und | 2.0 | 10466.2 | 20932.4
OE.9.05.08 | SET INSTRUMENTAL PARA PEQUEÑAS INTERVENCIONES QUIRURGICAS | und | 3.0 | 6902.0 | 20706.0
OE.9.05.09 | SET DE TOMA DE MUESTRAS GINECO OBSTÉTRICOS | und | 4.0 | 14874.0 | 59496.0
OE.9.05.10 | SET INSTRUMENTAL DE INSERCIÓN Y RETIRO DE DIU | und | 4.0 | 10065.0 | 40260.0
OE.9.05.11 | SET INSTRUMENTAL DE LAPAROTOMIA CESAREA | und | 0.0 | 25061.22 | 0.0
OE.9.05.12 | SET DE INSTRUMENTAL PARA SUTURA | und | 6.0 | 5518.07 | 33108.42
OE.9.05.13 | SET INSTRUMENTAL DE LEGRADO UTERINO | und | 3.0 | 3955.99 | 11867.97
OE.9.05.14 | SET INSTRUMENTAL DE PARTO | und | 15.0 | 6902.0 | 103530.0
OE.9.05.15 | SET INSTRUMENTAL PARA EXAMEN GINECOLÓGICO I | und | 11.0 | 5863.2 | 64495.2
OE.9.05.16 | SET INSTRUMENTAL PARA REVISIÓN DE CUELLO UTERINO | und | 3.0 | 6264.14 | 18792.42
OE.9.05.17 | SET INSTRUMENTAL DE CIRUGIA DENTAL | und | 2.0 | 12892.01 | 25784.02
OE.9.05.18 | SET INSTRUMENTAL PARA CURACIÓN DENTAL | und | 3.0 | 5742.52 | 17227.56
OE.9.05.19 | SET INSTRUMENTAL PARA DIAGNOSTICO ODONTOLÓGICO | und | 3.0 | 5603.0 | 16809.0
OE.9.05.20 | SET INSTRUMENTAL PARA ENDODONCIA | und | 3.0 | 9494.39 | 28483.17
OE.9.05.21 | SET INSTRUMENTAL PARA EXODONCIA | und | 3.0 | 11114.4 | 33343.2
OE.9.05.22 | SET INSTRUMENTAL DE CIRUGIA LAPAROSCOPICA | und | 1.0 | 51328.0 | 51328.0
OE.9.05.23 | SET INSTRUMENTAL DE AMIGDALOTOMIA ADULTO | und | 1.0 | 34460.83 | 34460.83
OE.9.05.24 | SET INSTRUMENTAL DE REDUCCION INCRUENTA DE FRACTURA DE HUESOS NASALES | und | 1.0 | 8093.72 | 8093.72
OE.9.05.25 | SET INSTRUMENTAL DE OSTEOSINTESIS PARA PEQUEÑOS FRAGMENTOS | und | 1.0 | 27400.15 | 27400.15
OE.9.05.26 | SET INSTRUMENTAL DE OSTEOSINTESIS SISTEMA AO PARA TORNILLO | und | 1.0 | 25980.37 | 25980.37
OE.9.05.27 | SET INSTRUMENTAL PARA CATARATA | und | 1.0 | 15898.59 | 15898.59
OE.9.05.28 | SET INSTRUMENTAL PARA DATRIOCISTOCROSTOMIA | und | 1.0 | 25599.02 | 25599.02
OE.9.05.29 | SET INSTRUMENTAL DE CIRUGIA MAYOR | und | 1.0 | 54717.0 | 54717.0
OE.9.05.30 | SET INSTRUMENTAL PARA CIRUGIA REFRACTIVA | und | 0.0 | 15396.75 | 0.0
OE.9.05.31 | SET INSTRUMENTAL PARA VITRECTOMIA | und | 1.0 | 36103.25 | 36103.25
OE.9.05.32 | SET INSTRUMENTAL PARA ENUCLEACION | und | 1.0 | 10335.07 | 10335.07
OE.9.05.33 | SET INSTRUMENTAL PARA ESTRABISMO | und | 1.0 | 13826.45 | 13826.45
OE.9.05.34 | SET INSTRUMENTAL PARA GLAUCOMA | und | 1.0 | 9860.96 | 9860.96
OE.9.05.35 | SET INSTRUMENTAL PARA RETINOPLASTIA | und | 1.0 | 17250.96 | 17250.96
OE.9.05.36 | SET INSTRUMENTAL PARA RETIRO DE PUNTO DE CAMARA ANTERIOR | und | 1.0 | 6879.36 | 6879.36
OE.9.05.37 | SET INSTRUMENTAL PARA POLIPOS NASALES | und | 1.0 | 8217.0 | 8217.0
OE.9.05.38 | SET INSTRUMENTAL PARA SEPTORRINOPLASTIA | und | 1.0 | 11690.73 | 11690.73
OE.9.05.39 | SET INSTRUMENTAL DE CIRUGIA MENOR | und | 6.0 | 14017.13 | 84102.78
OE.9.05.40 | SET INSTRUMENTAL PARA TABIQUE NASAL | und | 1.0 | 6425.98 | 6425.98
OE.9.05.41 | PINZA PARA APERTURAR YESO | und | 1.0 | 1141.99 | 1141.99
OE.9.05.42 | SET INSTRUMENTAL PARA EXAMEN GINECOLÓGICO 11 | und | 5.0 | 3203.5 | 16017.5
OE.9.05.43 | SET INSTRUMENTAL PARA CONO LEEP | und | 1.0 | 4620.92 | 4620.92
OE.9.05.44 | SET INSTRUMENTAL PARA PUNCIÓN LUMBAR | und | 7.0 | 3958.5 | 27709.5
OE.9.05.45 | SET INSTRUMENTAL DE CIRUGIA MENOR DE TRAUMATOLOGIA | und | 1.0 | 48390.89 | 48390.89
OE.9.05.46 | SET DE INSTRUMENTAL OFTALMOLOGICO BASICO | und | 1.0 | 6689.33 | 6689.33
OE.9.05.47 | SET INSTRUMENTAL DE CIRUGIA PEDIATRICA ESCOLAR | und | 1.0 | 18834.91 | 18834.91
OE.9.05.48 | SET INSTRUMENTAL DE DEBRIDACION Y LIMPIEZA QUIRURGICA | und | 1.0 | 2271.97 | 2271.97
OE.9.05.49 | SET INSTRUMENTAL DE PEQUEÑAS INTERVENCIONES QUIRURGICAS | und | 5.0 | 8548.0 | 42740.0
OE.9.05.50 | SET DE RODILLOS DE ESPUMA PARA GESTANTE | und | 1.0 | 653.33 | 653.33
OE.9.05.51 | SET INSTRUMENTAL PARA CESAREA | und | 5.0 | 15000.0 | 75000.0
OE.9.05.52 | SET INSTRUMENTAL PARA LAPAROTOMIA | und | 2.0 | 20000.0 | 40000.0
OE.9.05.53 | SET DE ASPIRACION MANUAL ENDOUTERINA (AMEU) | jgo | 2.0 | 5500.0 | 11000.0
OE.9.05.54 | SET INSTRUMENTAL DE MORCELADOR UTERINO | jgo | 1.0 | 40000.0 | 40000.0
OE.9.05.55 | SET INSTRUMENTAL LEGRADO PUERPERAL | jgo | 5.0 | 8000.0 | 40000.0
OE.9.05.56 | SET DE INSTRUMENTAL QUIRURGICO PARA PTERIGION | jgo | 3.0 | 5000.0 | 15000.0
OE.9.05.57 | SET DE INSTRUMENTAL QUIRURGICO PARA CHALAZION | jgo | 1.0 | 5000.0 | 5000.0
OE.9.05.58 | SET INSTRUMENTAL PARA BLEFAROPLASTIA | und | 1.0 | 9985.2 | 9985.2
OE.9.05.59 | SET DE INSTRUMENTAL PARA CIRUGÍA DE LESIONES DE PARPADO Y REGIÓN PERIOCULAR | und | 1.0 | 10000.0 | 10000.0
OE.9.05.60 | SET DE INSTRUMENTAL PARA CIRUGÍA DE VÍAS LAGRIMALES. | und | 1.0 | 9852.0 | 9852.0
OE.9.06 | MA - MOBILIARIO ADMINISTRATIVO |  |  |  | 1900949.08
OE.9.06.01 | TABLA DE PLANCHAR A MANO | und | 1.0 | 3419.5 | 3419.5
OE.9.06.02 | ARCHIVADOR METÁLICO DE 4 GAVETAS | und | 80.0 | 1566.25 | 125300.0
OE.9.06.03 | VITRINA METÁLICA PARA ANUNCIOS CON PUERTAS CORREDIZAS DE VIDRIO | und | 19.0 | 2297.81 | 43658.39
OE.9.06.04 | PAPELERA DE ACERO INOXIDABLE CON TAPA Y VENTANA ABATIBLE ACCIONAMIENTO A PEDAL | und | 10.0 | 630.0 | 6300.0
OE.9.06.05 | PAPELERA DE ACERO INOXIDABLE DE FORMA CILINDRICA | und | 38.0 | 778.75 | 29592.5
OE.9.06.06 | VITRINA METALICA PARA LIBROS | und | 14.0 | 1939.0 | 27146.0
OE.9.06.07 | CARRO PARA UTILES DE LIMPIEZA | und | 24.0 | 4565.03 | 109560.72
OE.9.06.08 | MESA DE COMEDOR PARA 4 PERSONAS | und | 8.0 | 866.77 | 6934.16
OE.9.06.09 | ATRIL ROTA FOLIO | und | 7.0 | 2463.75 | 17246.25
OE.9.06.10 | PAPELERA DE PLASTICO CON TAPA Y VENTANA BATIBLE | und | 140.0 | 527.43 | 73840.2
OE.9.06.11 | PIZARRA ACRILICA DE 2OO X 1OO CM PARA ADOSAR EN LA PARED | und | 2.0 | 2498.75 | 4997.5
OE.9.06.12 | PAPELERA METÁLICA DE PISO | und | 163.0 | 148.08 | 24137.04
OE.9.06.13 | BANCO DE MADERA PARA VESTUARIO | und | 20.0 | 103.95 | 2079.0
OE.9.06.14 | BANDEJA ACRÍLICA DOBLE PARA ESCRITORIO | und | 84.0 | 106.11 | 8913.24
OE.9.06.15 | BUTACA METÁLICA DE 3 CUERPOS | und | 51.0 | 1240.11 | 63245.61
OE.9.06.16 | BUTACA DE 3 CUERPOS CON UN ASIENTO DE 0.80CM | und | 2.0 | 800.0 | 1600.0
OE.9.06.17 | BUTACA DE 4 CUERPOS CON UN ASIENTO DE 0.80CM | und | 1.0 | 950.0 | 950.0
OE.9.06.18 | BUTACA DE 4 CUERPOS | und | 12.0 | 900.0 | 10800.0
OE.9.06.19 | ARMARIO METÁLICO DE 2 PUERTAS | und | 23.0 | 1506.44 | 34648.12
OE.9.06.20 | ESCRITORIO EJECUTIVO | und | 9.0 | 1827.84 | 16450.56
OE.9.06.21 | ESCRITORIO ESTÁNDAR | und | 138.0 | 1770.08 | 244271.04
OE.9.06.22 | MESA AUXILIAR PARA OFICINA | und | 11.0 | 4777.5 | 52552.5
OE.9.06.23 | MESA DE MADERA DE TRABAJO DE 240 X 120 CM. | und | 25.0 | 5820.0 | 145500.0
OE.9.06.24 | MESA DE MADERA PARA NIÑOS | und | 6.0 | 1315.05 | 7890.3
OE.9.06.25 | MESA DE REUNIONES DE 9O X 18O CM | und | 6.0 | 3676.79 | 22060.74
OE.9.06.26 | ARMARIO METÁLICO DE UN CUERPO Y DOS COMPARTIMIENTOS | und | 54.0 | 2126.95 | 114855.3
OE.9.06.27 | MESA METALICA DE CENTRO | und | 4.0 | 4777.5 | 19110.0
OE.9.06.28 | MESA METALICA ESQUINERA | und | 6.0 | 507.7 | 3046.2
OE.9.06.29 | MODULO PARA COMPUTO | und | 5.0 | 997.5 | 4987.5
OE.9.06.30 | PIZARRA ACRÍLICA DE 15O X 1OO CM PARA ADOSAR EN LA PARED | und | 16.0 | 907.22 | 14515.52
OE.9.06.31 | SILLA DE MADERA PARA NIÑOS | und | 24.0 | 582.69 | 13984.56
OE.9.06.32 | SILLA METÁLICA APILABLE | und | 418.0 | 282.22 | 117967.96
OE.9.06.33 | SILLA METALICA CONFORTABLE GIRATORIA RODABLE | und | 34.0 | 769.33 | 26157.22
OE.9.06.34 | SILLA METALICA GIRATORIA RODABLE CON BRAZOS | und | 8.0 | 769.33 | 6154.64
OE.9.06.35 | SILLA METÁLICA GIRATORIA RODABLE | und | 156.0 | 608.25 | 94887.0
OE.9.06.36 | ARMARIO PARA COLGAR DE MADERA DE 2 DIVISIONES Y PUERTAS CORREDIZAS | und | 2.0 | 3634.83 | 7269.66
OE.9.06.37 | SILLA METALICA GIRATORIA RODABLE CON ASIENTO ALTO | und | 30.0 | 1097.5 | 32925.0
OE.9.06.38 | SILLON METALICO SEMICONFORTABLE CON PORTABRAZOS UNIPERSONAL | und | 7.0 | 1186.9 | 8308.3
OE.9.06.39 | SILLON METALICO SEMICONFORTABLE SIN PORTABRAZOS 2 CUERPOS | und | 1.0 | 2110.25 | 2110.25
OE.9.06.40 | SILLÓN METALICO SEMICONFORTABLE SIN PORTABRAZOS 3 CUERPOS | und | 19.0 | 2140.46 | 40668.74
OE.9.06.41 | SILLON METALICO SEMICONFORTABLE SIN PORTABRAZOS UNIPERSONAL | und | 3.0 | 907.22 | 2721.66
OE.9.06.42 | PARIHUELAS PARA DEPÓSITO | und | 51.0 | 937.5 | 47812.5
OE.9.06.43 | ESCALERA DE ALUMINIO DE 3 PASOS | und | 11.0 | 545.9 | 6004.9
OE.9.06.44 | ESTANTERIA METALICA DE ANGULOS RANURADOS DE O1 CUERPO O5 ANAQUELES | und | 48.0 | 1850.0 | 88800.0
OE.9.06.45 | ESTANTERIA METALICA DE ANGULOS RANURADOS DE O1 CUERPO O5 ANAQUELES O MÁS | und | 4.0 | 1200.0 | 4800.0
OE.9.06.46 | PERCHA METÁLICA DE PARED CON 4 GANCHOS | und | 148.0 | 527.43 | 78059.64
OE.9.06.47 | MESA PLEGABLE DE PLASTICO Y ESTRUCTURA DE METAL | und | 0.0 | 1800.0 | 0.0
OE.9.06.48 | MESA METALICA DE NOCHE | und | 71.0 | 1112.5 | 78987.5
OE.9.06.49 | PIZARRA ACRÍLICA DE 165 X 95 CM PARA ADOSAR EN LA PARED | und | 3.0 | 907.22 | 2721.66
OE.9.06.50 | MESA AUXILIAR | und | 1.0 | 1000.0 | 1000.0
OE.9.07 | MC - MOBILIARIO CLÍNICO |  |  |  | 5089664.57
OE.9.07.01 | CHATA DE ACERO INOXIDABLE | und | 74.0 | 305.41 | 22600.34
OE.9.07.02 | CHATA DE ACERO INOXIDABLE PEDIATRICO | und | 3.0 | 216.25 | 648.75
OE.9.07.03 | PAPAGAYO DE ACERO INOXIDABLE | und | 25.0 | 217.04 | 5426.0
OE.9.07.04 | PAPAGAYO DE ACERO INOXIDABLE PEDIATRICO | und | 6.0 | 147.21 | 883.26
OE.9.07.05 | NEGATOSCOPIO DE 2 CAMPOS | und | 48.0 | 2909.79 | 139669.92
OE.9.07.06 | NEGATOSCOPIO DE 4 CAMPOS | und | 2.0 | 5681.7 | 11363.4
OE.9.07.07 | MESA PARA MASAJES | und | 1.0 | 3471.45 | 3471.45
OE.9.07.08 | BALANZA MECANICA CON TALLIMETRO PARA ADULTO | und | 0.0 | 1398.0 | 0.0
OE.9.07.09 | MÓDULOS DE PSICOMOTRICIDAD PARA NIÑOS 1 A 3 AÑOS | und | 1.0 | 6825.0 | 6825.0
OE.9.07.10 | MÓDULOS DE PSICOMOTRICIDAD PARA NIÑOS 3 AÑOS A MAS | und | 1.0 | 7140.0 | 7140.0
OE.9.07.11 | MÓDULOS DE PSICOMOTRICIDAD PARA NIÑOS MENORES DE 12 MESES | und | 1.0 | 7087.5 | 7087.5
OE.9.07.12 | PORTACHATAS Y PAPAGAYOS DE PARED | und | 4.0 | 4802.34 | 19209.36
OE.9.07.13 | PORTA LAVATORIO DOBLE DE ACERO INOXIDABLE RODABLE CON GABINETES | und | 1.0 | 3500.0 | 3500.0
OE.9.07.14 | PORTA LAVATORIO SIMPLE METALICO RODABLE, INCLUYE LAVATORIO DE ACERO INOXIDABLE | und | 2.0 | 3523.2 | 7046.4
OE.9.07.15 | PORTASUERO METALICO RODABLE | und | 101.0 | 744.5 | 75194.5
OE.9.07.16 | SILLA DE RUEDAS ESTÁNDAR | und | 7.0 | 1174.14 | 8218.98
OE.9.07.17 | SILLA DE RUEDAS, PEDIATRICA | und | 6.0 | 1147.52 | 6885.12
OE.9.07.18 | SILLA ESPECIAL PARA TOMA DE MUESTRAS | und | 1.0 | 2658.75 | 2658.75
OE.9.07.19 | COCHE PARA TRANSPORTE DE ROPA LIMPIA | und | 8.0 | 5001.15 | 40009.2
OE.9.07.20 | CARRO PARA EL TRANSPORTE DE DESECHOS | und | 12.0 | 6511.6 | 78139.2
OE.9.07.21 | CUBO DE ACERO INOXIDABLE PARA DESPERDICIOS CON TAPA ACCIONADA A PEDAL | und | 166.0 | 845.36 | 140329.76
OE.9.07.22 | PORTA BALDE DE ACERO INOXIDABLE RODABLE CON BALDE DE ACERO INOXIDABLE | und | 36.0 | 2470.03 | 88921.08
OE.9.07.23 | PORTA LAVATORIO DOBLE METALICO RODABLE INC. LAVATORIO DE ACERO INOXIDABLE | und | 19.0 | 1994.85 | 37902.15
OE.9.07.24 | PORTABOLSA METALICA RODABLE, CON BOLSA DE LONA | und | 7.0 | 986.56 | 6905.92
OE.9.07.25 | CARRO PARA EL TRANSPORTE PESADO | und | 1.0 | 2150.0 | 2150.0
OE.9.07.26 | COCHE REPARTIDOR DE ALIMENTOS EN BANDEJAS DE ACERO INOXIDABLE INC. MENAJERÍA | und | 0.0 | 17757.5 | 0.0
OE.9.07.27 | MESA RODABLE PARA ALIMENTOS | und | 57.0 | 1079.2 | 61514.4
OE.9.07.28 | SILLÓN PARA TRATAMIENTO DE OFTALMOLOGIA | und | 1.0 | 25453.64 | 25453.64
OE.9.07.29 | TABLA DE TRANSPORTE DE POLITRAUMATIZADO | und | 2.0 | 600.0 | 1200.0
OE.9.07.30 | CILINDRO DE PLASTICO CON TAPA VAIVEN | und | 5.0 | 377.69 | 1888.45
OE.9.07.31 | ARMARIO ACERO INOXIDABLE | und | 3.0 | 4201.03 | 12603.09
OE.9.07.32 | ESTANTES CON JUGUETES Y MATERIAL DIDÁCTICO DIVERSO PARA ESTIMULACIÓN TEMPRANA | und | 1.0 | 8172.15 | 8172.15
OE.9.07.33 | CAMILLA PARA TRACCION CERVICAL Y LUMBAR | und | 0.0 | 4193.36 | 0.0
OE.9.07.34 | MESA METALICA RODABLE PARA MULTIPLES USOS, 2 TABLEROS CON BARANDAS 65X45X84 CM | und | 1.0 | 2693.3 | 2693.3
OE.9.07.35 | ESCALINATA METALICA 3 PELDAÑOS | und | 1.0 | 537.65 | 537.65
OE.9.07.36 | CAMILLA PARA EL TRANSPORTE DE CADAVERES | und | 1.0 | 7495.62 | 7495.62
OE.9.07.37 | CAMA CAMILLA MULTIPROPOSITO ELECTRICA TIPO UCI | und | 2.0 | 32391.75 | 64783.5
OE.9.07.38 | RACK MÓVIL PARA CAJAS E INSTRUMENTAL | und | 2.0 | 5498.72 | 10997.44
OE.9.07.39 | MUEBLE PARA BAÑO DE ARTESA | und | 2.0 | 2500.0 | 5000.0
OE.9.07.40 | MESA DE USO MÚLTIPLE DE ACERO INOXIDABLE DE 90X45 | und | 3.0 | 1949.22 | 5847.66
OE.9.07.41 | MESA DE ACERO INOXIDABLE CON LAVATORIO | und | 4.0 | 3500.0 | 14000.0
OE.9.07.42 | MESA DE ACERO INOXIDABLE 1.24x70cm | und | 3.0 | 3200.0 | 9600.0
OE.9.07.43 | MESA DE ACERO INOXIDABLE 1.14x70cm | und | 2.0 | 3200.0 | 6400.0
OE.9.07.44 | ESTANTERÍA PARA HISTORIAS CLÍNICAS | und | 13.0 | 1990.63 | 25878.19
OE.9.07.45 | ARCHIVADOR METÁLICO DE PLACAS RADIOGRÁFICAS | und | 4.0 | 750.0 | 3000.0
OE.9.07.46 | TIENDA DE CAMPAÑA MEDICA | und | 1.0 | 250000.0 | 250000.0
OE.9.07.47 | SILLÓN METÁLICO CONFORTABLE RECLINABLE PARA REPOSO | und | 19.0 | 2985.0 | 56715.0
OE.9.07.48 | TABURETE DE ACERO INOXIDABLE CON ASIENTO GIRATORIO RODABLE | und | 27.0 | 907.75 | 24509.25
OE.9.07.49 | TABURETE METALICO FIJO CON ASIENTO GIRATORIO | und | 33.0 | 698.99 | 23066.67
OE.9.07.50 | TABURETE METÁLICO RODABLE CON ASIENTO GIRATORIO | und | 17.0 | 986.83 | 16776.11
OE.9.07.51 | ARMARIO PARA COLGAR ENDOSCOPIOS | und | 2.0 | 1200.0 | 2400.0
OE.9.07.52 | VITRINA METÁLICA DE ACERO INOXIDABLE PARA INSTRUMENTOS O MATERIAL ESTÉRIL DE UN CUERPO | und | 27.0 | 4228.09 | 114158.43
OE.9.07.53 | CARRO PARA EL TRANSPORTE DE MATERIAL ESTERIL | und | 3.0 | 12337.5 | 37012.5
OE.9.07.54 | ESTANTERIA DE ACERO INOXIDABLE DE 0I CUERPO 03 DIVISIONES | und | 18.0 | 3046.07 | 54829.26
OE.9.07.55 | ESTANTERIA DE ACERO INOXIDABLE DE O1 CUERPO O5 DIVISIONES | und | 103.0 | 5315.0 | 547445.0
OE.9.07.56 | ESTANTE VENTILADO 60X1.20 CM | und | 0.0 | 2000.0 | 0.0
OE.9.07.57 | ESCALINATA EN ACERO INOXIDABLE PARA SALA DE OPERACIONES | und | 4.0 | 699.54 | 2798.16
OE.9.07.58 | RACK MOVIL PARA CAJAS E INSTRUMENTAL B | und | 1.0 | 18816.25 | 18816.25
OE.9.07.59 | RACK MOVIL PARA CESTAS | und | 1.0 | 5572.1 | 5572.1
OE.9.07.60 | VITRINA DE ACERO INOXIDABLE PARA INSTRUMENTAL Y MATERIAL ESTÉRIL DE DOS CUERPOS | und | 55.0 | 5426.45 | 298454.75
OE.9.07.61 | CARRO PARA TRANSPORTE DE DOSIS UNITARIA | und | 6.0 | 30258.75 | 181552.5
OE.9.07.62 | MESA (DIVÁN) PARA EXÁMENES GINECO OBSTÉTRICOS | und | 6.0 | 3605.0 | 21630.0
OE.9.07.63 | MESA ESPECIAL EN ACERO INOXIDABLE PARA TÓPICO GINECO- OBSTETRICO | und | 1.0 | 4483.75 | 4483.75
OE.9.07.64 | BIOMBO DE ACERO INOXIDABLE DE 2 CUERPOS | und | 25.0 | 1449.1 | 36227.5
OE.9.07.65 | CAMA CAMILLA MULTIPROPÓSITO | und | 6.0 | 32391.75 | 194350.5
OE.9.07.66 | CAMA CLINICA RODABLE PARA ADULTOS | und | 50.0 | 7668.96 | 383448.0
OE.9.07.67 | CAMA CLINICA RODABLE PARA NIÑOS ESCOLARES | und | 10.0 | 6402.06 | 64020.6
OE.9.07.68 | CAMA CUNA METALICA RODABLE CON BARANDAS | und | 2.0 | 2698.25 | 5396.5
OE.9.07.69 | CAMILLA METALICA SOBRE BASTIDOR RODABLE | und | 8.0 | 2878.02 | 23024.16
OE.9.07.70 | CARRO METALICO FICHERO PARA 20 PORTA HISTORIAS CLINICAS | und | 5.0 | 3134.18 | 15670.9
OE.9.07.71 | COCHE METALICO DE CURACIONES RODABLE | und | 8.0 | 4126.31 | 33010.48
OE.9.07.72 | COCHE PARA TRANSPORTE DE ROPA SUCIA | und | 9.0 | 6511.6 | 58604.4
OE.9.07.73 | CUNA ACRILICA CON BASE METALICA RODABLE | und | 22.0 | 2923.97 | 64327.34
OE.9.07.74 | ESCALINATA METÁLICA 2 PELDAÑOS | und | 136.0 | 688.49 | 93634.64
OE.9.07.75 | ESCALINATA METALICA DE I PELDAÑO | und | 3.0 | 241.91 | 725.73
OE.9.07.76 | MESA (DIVÁN) PARA EXÁMENES Y CURACIONES | und | 24.0 | 2115.32 | 50767.68
OE.9.07.77 | CAMA CAMILLA PLEGABLE | und | 4.0 | 700.0 | 2800.0
OE.9.07.78 | MESA ANGULAR DE ACERO INOXIDABLE PARA INSTRUMENTAL | und | 2.0 | 2831.32 | 5662.64
OE.9.07.79 | MESA DE ACERO INOXIDABLE TIPO MAYO | und | 8.0 | 1585.87 | 12686.96
OE.9.07.80 | MESA DE ACERO INOXIDABLE RODABLE PARA MÚLTIPLES USOS | und | 80.0 | 2782.24 | 222579.2
OE.9.07.81 | MESA DE PARTOS | und | 11.0 | 84180.09 | 925980.99
OE.9.07.82 | MESA DE TRABAJO DE ACERO INOXIDABLE DE 100 X 200 CM | und | 3.0 | 4408.78 | 13226.34
OE.9.07.83 | MESA DE TRABAJO DE ACERO INOXIDABLE DE 1.4O X O.7O M | und | 30.0 | 3201.98 | 96059.4
OE.9.07.84 | MESA ESPECIAL EN ACERO INOXIDABLE PARA TÓPICO | und | 6.0 | 6885.21 | 41311.26
OE.9.07.85 | MESA METÁLICA PARA EXÁMENES Y CAMBIAR PAÑALES | und | 5.0 | 1640.46 | 8202.3
OE.9.07.86 | MESA METÁLICA DE USO MÚLTIPLE DE 9O X 45 CM | und | 9.0 | 1575.0 | 14175.0
OE.9.07.87 | MESA RODABLE DE ACERO INOXIDABLE PARA CURACIONES CON TABLERO | und | 17.0 | 2748.03 | 46716.51
OE.9.07.88 | MAQUETA DE HIGIENE BUCAL | und | 2.0 | 916.82 | 1833.64
OE.9.07.89 | MESA PLEGABLE DE PLASTICO Y ESTRUCTURA DE METAL | und | 1.0 | 1800.0 | 1800.0
OE.9.07.90 | CARRO PARA BANDEJAS ISOTERMICAS | und | 3.0 | 4000.0 | 12000.0
OE.9.07.91 | MESA DE METAL DE ACERO INOXIDABLE DE 100CM | und | 4.0 | 2987.76 | 11951.04
OE.9.08 | V - TRANSPORTE VEHICULAR |  |  |  | 624612.82
OE.9.08.01 | AMBULANCIA TIPO I | und | 0.0 | 379550.0 | 0.0
OE.9.08.02 | CARRO PARA TRANSPORTE DE PERSONAL, TIPO TODO TERRENO | und | 1.0 | 158112.82 | 158112.82
OE.9.08.03 | AMBULANCIA URBANA TIPO II | und | 1.0 | 466500.0 | 466500.0
OE.9.09 | PRESTACIONES ACCESORIAS |  |  |  | 1013466.04
OE.9.09.01 | P.A. ECÓGRAFO DOPPLER COLOR 4D | und | 1.0 | 11080.13 | 11080.13
OE.9.09.02 | P.A. BOMBA DE INFUSION DE 1 CANAL | und | 4.0 | 617.5 | 2470.0
OE.9.09.03 | P.A. BOMBA DE INFUSION DE 2 CANALES | und | 22.0 | 1813.74 | 39902.28
OE.9.09.04 | P.A. BOMBA DE INFUSION DE JERINGA | und | 2.0 | 557.05 | 1114.1
OE.9.09.05 | P.A. COCHE DE PARO EQUIPADO | und | 14.0 | 3324.35 | 46540.9
OE.9.09.06 | P.A. INCUBADORA DE TRANSPORTE | und | 4.0 | 3846.96 | 15387.84
OE.9.09.07 | P.A. INCUBADORA ESTANDAR | und | 1.0 | 4546.08 | 4546.08
OE.9.09.08 | P.A. INCUBADORA NEONATAL ABIERTA | und | 4.0 | 4547.5 | 18190.0
OE.9.09.09 | P.A. MAQUINA DE ANESTESIA CON MONITOREO AVANZADO | und | 2.0 | 14527.19 | 29054.38
OE.9.09.10 | P.A. VENTILADOR MECANICO ADULTO - PEDIATRICO - NEONATAL | und | 2.0 | 8788.02 | 17576.04
OE.9.09.11 | P.A. VENTILADOR DE TRANSPORTE | und | 1.0 | 4612.4 | 4612.4
OE.9.09.12 | P.A. MONITOR DE FUNCIONES VITALES DE TRANSPORTE | und | 1.0 | 4450.0 | 4450.0
OE.9.09.13 | P.A. VENTILADOR MECANICO ADULTO PEDIATRICO | und | 2.0 | 8499.2 | 16998.4
OE.9.09.14 | P.A. MONITOR DEL ESTADO HIPNOTICO | und | 0.0 | 3086.23 | 0.0
OE.9.09.15 | P.A. MONITOR FETAL GEMELAR | und | 15.0 | 1558.05 | 23370.75
OE.9.09.16 | P.A. MONITOR DE FUNCIONES VITALES DE 5 PARAMETROS | und | 5.0 | 8310.36 | 41551.8
OE.9.09.17 | P.A. EQUIPO DE RAYOS X ESTACIONARIO DIGITAL | und | 1.0 | 60052.47 | 60052.47
OE.9.09.18 | P.A. EQUIPO DE RAYOS X DENTAL RODABLE DIGITAL | und | 1.0 | 4500.0 | 4500.0
OE.9.09.19 | P.A. EQUIPO DE RAYOS X RODABLE DIGITAL | und | 2.0 | 15586.35 | 31172.7
OE.9.09.20 | P.A. ANALIZADOR AUTOMATICO PARA MICROBIOLOGIA | und | 1.0 | 13270.42 | 13270.42
OE.9.09.21 | P.A. ANALIZADOR BIOQUIMICO AUTOMATIZADO | und | 1.0 | 10237.5 | 10237.5
OE.9.09.22 | P.A. ESPECTROFOTOMETRO | und | 1.0 | 3256.16 | 3256.16
OE.9.09.23 | P.A. INCUBADORA DE MICROBIOLOGIA CO2 | und | 1.0 | 1898.18 | 1898.18
OE.9.09.24 | P.A. ANALIZADOR HEMATOL6GICO AUTOMATICO DE 03 EXTIRPES | und | 0.0 | 5833.72 | 0.0
OE.9.09.25 | P.A. COAGUL6METRO AUTOMATIZADO | und | 1.0 | 16275.0 | 16275.0
OE.9.09.26 | P.A. MICROSCOPIO QUIRURGICO PARA OFTALMOLOGIA | und | 1.0 | 10017.0 | 10017.0
OE.9.09.27 | P.A. LÁMPARA QUIRÚRGICA DE TECHO SIMPLE | und | 2.0 | 4625.08 | 9250.16
OE.9.09.28 | P.A. AGITADOR DE TUBOS | und | 1.0 | 735.0 | 735.0
OE.9.09.29 | P.A. CUNA DE CALOR RADIANTE | und | 12.0 | 4344.57 | 52134.84
OE.9.09.30 | P.A. ANALIZADOR INMUNOLÓGICO | und | 2.0 | 12747.26 | 25494.52
OE.9.09.31 | P.A. ECOGRAFO PARA EVALUACION MUSCO ESQUELETICO | und | 1.0 | 12337.5 | 12337.5
OE.9.09.32 | P.A. ANALIZADOR AUTOMATICO DE HEMOCULTIVO | und | 1.0 | 9424.43 | 9424.43
OE.9.09.33 | P.A. DESFIBRILADOR EXTERNO AUTOMATICO | und | 1.0 | 1228.5 | 1228.5
OE.9.09.34 | P.A. UNIDAD DENTAL COMPLETA | und | 3.0 | 4377.66 | 13132.98
OE.9.09.35 | P.A. CAMARA RETINAL NO MIDRIATICA | und | 2.0 | 8411.25 | 16822.5
OE.9.09.36 | P.A. TONÓMETRO DE AIRE | und | 1.0 | 1523.05 | 1523.05
OE.9.09.37 | P.A. AUTOKERATOREFRACTÓMETRO FIJO | und | 1.0 | 2808.33 | 2808.33
OE.9.09.38 | P.A. FACOEMULSIFICADOR CON VITREOFAGO | und | 1.0 | 19758.6 | 19758.6
OE.9.09.39 | P.A. ANALIZADOR AUTOMATIZADO PARA INMUNOBIOQUIMICA DE ELECTROQUIMIOLUMINISCENCIA | und | 1.0 | 23625.0 | 23625.0
OE.9.09.40 | P.A. CAMPIMETRO COMPUTARIZADO | und | 1.0 | 3985.0 | 3985.0
OE.9.09.41 | P.A. ECÓGRAFO OFTALMOLÓGICO | und | 1.0 | 5775.0 | 5775.0
OE.9.09.42 | P.A. TORRE DE VIDEO CIRUGIA LAPAROSCOPICA | und | 1.0 | 29750.0 | 29750.0
OE.9.09.43 | P.A. TORRE DE VIDEO CIRUGIA HISTEROSCOPICA | und | 1.0 | 37250.0 | 37250.0
OE.9.09.44 | P.A. MONITOR DE FUNCIONES VITALES DE 6 PARAMETROS (ATENCIÓN AL RECIÉN NACIDO) | und | 15.0 | 2346.78 | 35201.7
OE.9.09.45 | P.A. VIDEO COLPOSCOPIO | und | 1.0 | 2797.1 | 2797.1
OE.9.09.46 | P.A. VIDEO GASTROSCOPIO | und | 1.0 | 39513.33 | 39513.33
OE.9.09.47 | P.A. ELECTROBISTURI MONOPOLAR I BIPOLAR DIGITAL CON PINZA HEMOSTATICA DE VASOS | und | 1.0 | 6142.5 | 6142.5
OE.9.09.48 | P.A. MESA DE OPERACIONES HIDRAULICA/ELECTRICA | und | 2.0 | 8065.18 | 16130.36
OE.9.09.49 | P.A. ECÓGRAFO DOPPLER COLOR 3D | und | 1.0 | 17719.54 | 17719.54
OE.9.09.50 | P.A. EQUIPO DE OXIGENOTERAPIA RODABLE | und | 12.0 | 1100.0 | 13200.0
OE.9.09.51 | P.A. EQUIPO DE LASER TERAPEUTICO | und | 1.0 | 2362.5 | 2362.5
OE.9.09.52 | P.A. UNIDAD DE TRATAMIENTO DE RESIDUOS HOSPITALARIOS | und | 1.0 | 55723.68 | 55723.68
OE.9.09.53 | P.A. ESTERILIZADOR CON GENERADOR ELECTRICO DE VAPOR (DUAL)DE100/150 LITROS CON DOBLE PUERTA | und | 0.0 | 20724.38 | 0.0
OE.9.09.54 | P.A. EQUIPO COMPACTADOR DE RESIDUOS SOLIDOS | und | 1.0 | 8997.5 | 8997.5
OE.9.09.55 | P.A. CAMARA DE CONSERVACIÓN DE CADAVERES DE 02 CUERPOS | und | 1.0 | 2208.42 | 2208.42
OE.9.09.56 | P.A. LAVADOR DESINFECTOR DE 2 PUERTAS | und | 1.0 | 11279.41 | 11279.41
OE.9.09.57 | P.A. LAVADORA CENTRIFUGA AUTOMATICA DE 2 PUERTAS (BARRERA SANITARIA), INDUSTRIAL 25 KG | und | 0.0 | 6300.0 | 0.0
OE.9.09.58 | P.A. AMBULANCIA TIPO I | und | 1.0 | 18977.5 | 18977.5
OE.9.09.59 | P.A. CARRO PARA TRANSPORTE DE PERSONAL, TIPO TODO TERRENO | und | 1.0 | 7905.64 | 7905.64
OE.9.09.60 | P.A. ESTERILIZADOR CON GENERADOR ELECTRICO DE VAPOR (DUAL) DE 200/250 LITROS CON DOBLE PUERTA | und | 2.0 | 20724.38 | 41448.76
OE.9.09.61 | P.A. LAVADORA CENTRIFUGA AUTOMATICA DE 2 PUERTAS (BARRERA SANITARIA), INDUSTRIAL 40/50 KG | und | 2.0 | 17732.22 | 35464.44
OE.9.09.62 | P.A. ANALIZADOR HEMATOLOGICO AUTOMATICO DE 5 DIFERENCIALES | und | 1.0 | 5833.72 | 5833.72